## TOTAL_1
PREFEITURA DE JUIZ DE FORA |  |  |  |  | OBRA: Modificação Lay out |  | Data:
Abril/ 2013
SECRETARIA DE ADMINISTRAÇÃO E RECURSOS HUMANOS
| SARH/SSDA/DMAP/SOAP |  |  |  | LOCAL: Prédio Sede |  | Folha:
01/01
Item | Descrição | Unidade | Código SINAP | Quantidade |  | V. Unit. R$ | Valor Total R$
|  |  |  | mínimo | máximo
1 | MOBILIZAÇÕES E DESMOBILIZAÇÕES | [5 empty] | 0
1.1 | Deslocamentos médios acima de 100 km (ida e volta) | Km |  | 200 | 620 | 10 | 6200
| SUBTOTAL(Etapa): | [5 empty] | 6200
2 | DEMOLIÇÕES E RETIRADAS
2.1 | Demolição de alvenaria de elementos cerÂmicos vazados | m³ | 72215 | 0.5 | 5 | 26.45 | 132.25
2.2 | Demolição de alvenaria de tijolos furados sem reaproveitamento | m³ | 73899/2 | 0.5 | 5 | 60.09 | 300.45
2.3 | Demolição de alvenaria estrutural de blocos vazados de concreto | m³ | 72214 | 0.5 | 5 | 42.32 | 211.6
2.4 | Desmontagem e remoção de painéis de divisórias de madeira | m² | 85378 | 100 | 300 | 25.76 | 7728
2.5 | Demolição de vergas, cintas e pilaretes de concreto | m³ | 72216 | 0.5 | 5 | 137.57 | 687.85
2.6 | Demolição de telhas onduladas | m² | 72225 | 100 | 500 | 2.64 | 1320
2.7 | Retirada de telhas de cerâmica ou de vidro | m² | 72230 | 30 | 100 | 5.29 | 529
2.8 | Retirada de telhas onduladas | m² | 72231 | 500 | 2000 | 3.7 | 7400
2.9 | Retirada de estrutura de madeira pontaleteada para telhas cerâmicas ou de vidro | m² | 72226 | 30 | 100 | 7.43 | 743
2.10 | Retirada de estrutura de madeira pontaleteada para telhas onduladas | m² | 72227 | 300 | 1000 | 4.95 | 4950
2.11 | Retirada de estrutura de madeira com tesouras para telhas onduladas | m² | 72229 | 30 | 100 | 9.91 | 991
2.12 | Retirada de estrutura de madeira para telhas onduladas | m² | 72227 | 150 | 500 | 4.95 | 2475
2.13 | Reassentamento de madeiramento de telhado | m | 72087 | 150 | 500 | 10.56 | 5280
2.14 | Recolocação de ferragens em madeiramento de telhado, considerando reaproveitamento de material | unid. | 72088 |  |  | 7.76 | 7.76
2.15 | Recolocação de telhas ceramicas tipo francesa, considerando reaproveitamento de material | m² | 72089 | 15 | 50 | 7.46 | 373 | Remoção e reassentamento de toldo
2.16 | Demolição de forro de gesso | m² | 85372 | 30 | 100 | 1.58 | 158
2.17 | Retirada de forro em régua de PVC, inclusive retirada de perfis | m² | 72238 | 150 | 500 | 4.95 | 2475
2.18 | Demolição de concreto simples | m² | 73616 | 0.5 | 5 | 156.25 | 781.25
2.19 | Demolição de piso de alta resistência | m² | 73801/1 | 100 | 300 | 15.87 | 4761
2.20 | Demolição de piso de mármore e argamassa de assentamento | m² | 73895/1 | 150 | 500 | 6.41 | 3205
2.21 | Demolição de camada de assentamento/contrapiso com uso de ponteiro, espessura até 4 cm | m² | 73801/2 | 150 | 500 | 15.87 | 7935
2.22 | Demolição de revestimento de argamassa de cal e areia | m² | 73802/1 | 150 | 500 | 5.29 | 2645
2.23 | Retirada cuidadosa de azulejos/ladrilhos e argamassa de assentamento | m² | 73896/1 | 50 | 100 | 35.87 | 3587
2.24 | Demolição de camada de assentamento/contrapiso com uso de ponteiro, com espessura de 4 cm | m² | 73801/2 | 150 | 500 | 15.87 | 7935 | Retirada de pavimentação em bloco de concreto
2.25 | Demolição de piso de alta resistencia | m² | 73801/1 | 150 | 500 | 15.87 | 7935
2.26 | Retirada de carpete | m² | 85371 | 10 | 50 | 1.98 | 99
2.27 | Retirada de piso vinilico | m² | 85376 | 10 | 50 | 3.6 | 180
2.28 | Remoção de rufo ou calha metálica | m | 85414 | 30 | 100 | 4.68 | 468
2.29 |  | m |  | 100 | 500 |  | 500 | Demolição de rufo de concreto
2.30 |  | m² |  | 50 | 300 |  | 300 | Remoção de impermeabilização com manta asfáltica
2.31 | Demolição de piso em ladrilho c/ argamassa | m | 85367 | 3 | 10 | 10.28 | 102.8 |  | 85408 REMOCAO DE PEITORIL EM MARMORE OU GRANITO
2.32 | Retirada de esquadrias metalicas | m² | 85334 | 30 | 100 | 10.58 | 1058
2.33 | Demolição de louça sanitária | unid. | 85333 | 3 | 10 | 12.47 | 124.7
2.34 | Remoção de dispositivos para funcionamento de aparelhos sanitários | unid. | 85374 | 10 | 50 | 7.05 | 352.5
2.35 | Remoção de interruptores e tomadas | unid. | 85416 | 10 | 50 | 9.07 | 453.5
2.36 | Remoção de aparelhos de iluminação com reaproveitamento de lampadas | unid. | 85332 | 60 | 200 | 3.59 | 718
2.37
2.38 |  | unid. |  | 3 | 10 |  | 10 | Remoção de caixa pré-moldada de concreto para ar condicionado
2.39 | Retirada de vidro comum | m² | 85421 | 10 | 50 | 8.51 | 425.5
2.40 | Desmontagem e remoção de divisorias de marmore ou granito | m² | 85377 | 3 | 10 | 27.13 | 271.3
2.41 | Retiradas de divisória em chapas ou tabuas, com retirada do entarugamento | m² | 72223 | 10 | 400 | 11.36 | 4544
2.42 | Recolocação de divisórias tipo chapas ou tábuas, inclusive tarugamento, considerando reaproveitamento do material | m² | 72181 | 10 | 400 | 21.47 | 8588
2.42 | Revestimento em laminado malaminico texturizado, espessura 1,3mm, fixado com cola | m² | 72200 | 30 | 100 | 91.74 | 9174 | Remoção de revestimento em fórmica
| SUBTOTAL (Etapa): | [5 empty] | 101915.46
3 | MOVIMENTO DE TERRA
3.1 | Escavação manual de valas em terra compacta, prof. até 1m | m³ | 73481 | 3 | 10 | 26.98 | 0
3.2 | Reaterro manual de valas | m³ | 73964/6 | 3 | 10 | 31.74 | 0
3.3 |  | m³ |  | 3 | 10 | 4.94 | 269.8
3.4 |  | m³ |  | 3 | 10 | 79.47 | 317.4
3.5 | Regularização e compactação manual do terreno | m² | 5622 | 30 | 100 | 3.49 | 49.4
| SUBTOTAL (Etapa): | [5 empty] | 636.6
4 | FUNDAÇÕES E ESTRUTURAS
4.1 |  | m³ |  | 3 | 10 | 308.87 | 3088.7
4.2 |  | m² |  | 30 | 100 | 47.61 | 4761
4.3 |  | m² |  | 30 | 100 | 45.79 | 4579
4.4 |  | m³ |  | 15 | 50 | 27.53 | 1376.5
4.5 |  | Kg |  | 10 | 100 | 6.64 | 664
4.6 |  | Kg |  | 10 | 100 | 5.62 | 562
4.7 |  | Kg |  | 10 | 100 | 6.84 | 684
4.8 |  | Kg |  | 100 | 1000 | 5.85 | 5850
4.9 |  | m³ |  | 1 | 10 | 383.24 | 3832.4
4.10 |  | m³ |  | 1 | 10 | 249.03 | 2490.3
4.11 |  | m³ |  | 1 | 10 | 306.3 | 3063
4.12 |  | m³ |  | 3 | 30 | 71.54 | 2146.2
4.13 |  | m³ |  | 1 | 10 | 395.76 | 3957.6
4.14 |  | m³ |  | 4 | 40 | 353.25 | 14130
4.15 | Verga 10x10cm em concreto prémoldado fck=20MPa (preparo com betoneira) aço CA60, bitola fina, inclusive fôrmas tábua 3ª | m³ | 74200/1 | 3 | 10 | 13.13 | 131.3
4.16 | Apicoamento manual de superficie de concreto / preparo da superfície | m³ | 84084 | 10 | 100 | 4.23 | 423
4.17 |  | m³ |  | 10 | 100 |  | 100 | Limpeza de superfície com escova de aço
4.18 |  | m³ |  | 10 | 100 |  | 100 | Pintura proteção c/inibidor migratório corrosão, 3 demãos
4.19 |  | m |  | 10 | 100 |  | 100 | tela de estuque Tela tipo deployee para reforço de alvenaria
| SUBTOTAL (Etapa): | [5 empty] | 52039
5 | PAREDES E PAINÉIS
5.1 | Alvenaria em tijolo cerâmico furado 9X19X19cm, 1 vez (espessura 19 cn), assentado em argamassa traço 1:4 (cimento e areia não peneirada) preparo manual, junta 1 cm | m² | 73935/2 | 10 | 50 | 55.97 | 2798.5
5.2 |  | m² |  | 3 | 10 | 48.39 | 483.9
5.3 | Recolocação de divisorias tipo chapas ou tabuas, inclusive entarugamento, considerando reaproveitamento de material | m² | 72181 | 60 | 200 | 21.47 | 4294 | Divisória 35mm painel cego, miolo colmeia revestida c/ chapa laminada em cores, fibra madeira prensada c/ montantes alumínio anodizado natural em "L", "T" ou "X", inclusive portas, exclusive suas ferragens
5.4 | Retirada de divisorias em chapas de madeira, com montantes metalicos | m² | 72178 | 30 | 100 | 17.04 | 1704 | Divisória 35mm bandeira vidro, miolo colmeia revestida c/ chapa laminada em fibra madeira prensada cores c/montantes alumínio anodizado natural em "L", "T" ou "X", inclusive portas, exclusive suas ferragens
5.5 |  | m² |  | 45 | 150 |  | 150 | Divisória 35mm painel com vidro, miolo colmeia revestida c/ chapa laminada em fibra madeira prensada cores c/ montantes alumínio anodizado natural em "L", "T" ou "X", inclusive portas, exclusive suas ferragens
5.6 |  | m² |  | 5 | 20 |  | 20 | Divisória com painel de gesso, espessura 7,5cm
5.7 |  | m² |  | 5 | 50 |  | 50 | Parede de gesso acartonado dry-wall, espessura final 100mm, sem revestimento - fornecimento e montagem
5.8 | Recolocação de placas divisórias de granilite, considerando reaproveitamento do material | m² | 72179 | 1 | 5 | 35.94 | 179.7
| SUBTOTAL (Etapa): | [5 empty] | 9680.1
6 | REVESTIMENTO
6.1 | Chapisco rustico traço 1:3 (cimento e areia grossa), espessura 2cm | m² | 74199/1 | 90 | 300 | 22.7 | 6810 | Chapisco traço 1:3 (cimento e areia), espessura 0,5cm, preparo manual |  | 74001/001 REBOCO COM ARGAMASSA PRE-FABRICADA, ESPESSURA 0,5CM, PREPARO MECANICO M2 CR 15,68
6.2 | Emboço traço 1:4 (cimento e areia), espessura 2,0cm, preparo manual | m² |  | 10 | 100 |  | 100 | EPARO MANUAL DA ARGAMASSA |  | DA ARGAMASSA
6.3 | Emboço cimento areia 1:4 esp=1,5cm incl chapisco 1:3 E=9mm | m² | 73397 | 30 | 300 | 21.27 | 6381 | Emboço paulista (massa única) traço 1:4 (cimento e areia média), espessura 2,5cm, incluso aditivo impermeabilizante, preparo manual da argamassa
6.4 |  | m² |  | 30 | 100 |  | 100 | Azulejo 1ª 15x15cm fixado com argamassa colante, rejuntamento com cimento branco
6.5 | Revestimento cerâmico para paredes internas com placas tipo grês semi-grês de dimensões 20x20 cm aplicadas em ambientes de área maior que 5m² na altura das pardes | m² | 87265 | 30 | 100 | 38.46 | 3846 | Cerâmica esmaltada em paredes 1ª, PEI-4, 20x20cm, padrão médio, fixada com argamassa colante e rejuntamento com cimento branco
6.6 |  | m² |  | 30 | 100 |  | 100 | Pastilha cerâmica esmaltada quadrada 1", fixada com nata de cimento, rejuntamento com cimento branco, incluso limpeza
6.7 |  | m² |  | 5 | 20 |  | 20 | Revestimento metálico, tipo "Reynobond" duas chapas
6.8 |  | m² |  | 50 | 200 |  | 200 | Rejuntamento p/cerâmica c/ l-flex e epóxi (parede/piso)
6.9 | Argamassa traço 1:3 (cimento e areia), preparo manual, incluso aditivo impermeabilizante | m³ | 73548 | 15 | 50 | 457.15 | 22857.5
| SUBTOTAL (Etapa): | [5 empty] | 40414.5
7 | PINTURA
7.1 | Raspagem de pintura PVA / acrílica | m² | 72125 | 500 | 1500 | 5.72 | 8580
7.2 | Remoção de pintura a base óleo ou esmalte | m² | 79516/1 | 30 | 100 | 9.78 | 978
7.3 |  | m² |  | 180 | 600 |  | 600 | Emassamento com massa acrílica para ambientes internos/externos, duas demãos
7.4 | Aplicação e lixamento de massa látex em teto, duas demãos | m² | 88496 | 450 | 1500 | 16.96 | 25440 | Emassamento com massa látex PVA para ambientes internos, duas demãos
7.5 | Aplicação de fundo selador acrilico em teto, uma demão | m² | 88484 | 450 | 1500 | 2.2 | 3300 | Fundo selador acrílico ambientes internos/externos, uma demão
7.6 |  | m² |  | 450 | 1500 |  | 1500 | Fundo selador PVA ambientes internos, uma demão
7.7 | Pintura com cal hidratada, três demãos, incluso cola | m² | 73999/1 | 300 | 1000 | 5.15 | 5150
7.8 |  | m² |  | 600 | 2000 |  | 2000 | Pintura com tinta texturizada acrílica para ambientes internos/externos
7.9 |  | m² |  | 500 | 3000 |  | 3000 | Pintura látex PVA ambientes internos, duas demãos
7.10 |  | m² |  | 600 | 2000 |  | 2000 | Pintura látex acrílica ambientes internos/externos, duas demãos
7.11 | Repintura com tinta látex PVA p/interior sobre superfície em bom estado e na cor existente inclusive limpeza leve lixamento c/lixa fina uma demão de selador e uma de acabamento | m² | 79495/3 | 900 | 3000 | 3.91 | 11730
7.12 |  | m² |  | 600 | 2000 |  | 2000 | Repintura c/tinta acrílica semibrilhante ou acetinada p/interior ou exterior sobre superfície em bom estado e na cor existente inclusive limpeza leve lixamento com lixa fina uma demão de selador e uma de acabamento
7.13 | Pintura verniz poliuretano brilhante em superfície de concreto ou tijolo aparente, três demãos | m² | 84678 | 100 | 500 | 13.1 | 6550
7.14 | Pintura em verniz sintético brilhante em madeira, três demãos | m² | 6082 | 18 | 60 | 14.63 | 877.8
7.15 | Pintura esmalte acetinado para madeira, duas demãos, incluso aparelhamento com fundo nivelador branco fosco | m² | 74065/2 | 15 | 50 | 20.13 | 1006.5
7.16 | Emassamento massa base a óleo em madeira, duas demãos | m² | 74133/2 | 5 | 30 | 20.17 | 605.1
7.17 | Pintura esmalte 2 demãos c/ 1 demão zarcão p/ esquadria ferro | m² | 6067 | 10 | 100 | 27.92 | 2792
7.18 | Pintura fundo óxido de ferro/zarcão, duas demãos, para ferro | m² | 74064/1 | 10 | 100 | 14.77 | 1477
7.19 | Pintura em esmalte sintético em peças metálicas utilizando revólver/compressor, duas demãos, incluso uma demão fundo óxido de ferro/zarcão | m² | 74145/1 | 10 | 100 | 15.71 | 1571
7.20 | Pintura imunizante para madeira, duas demãos | m² | 84679 | 10 | 100 | 14.94 | 1494
7.21 | Pintura com tinta acrílica para pisos, duas demãos | m² | 74245/1 | 300 | 1000 | 9.11 | 9110
7.22 | Aplicação de líquido protetor e endurecedor superficial para pisos e estruturas de concreto, duas demãos | m² |  | 150 | 500 |  | 500
7.23 | Demarcação com tinta acrílica para pisos de faixas | m² | 41595 | 150 | 500 | 7.05 | 3525
7.24 | Sinalização horizontal com tinta retrorrefletiva a base de resina acrílica com microesferas de vidro | m² | 72947 | 10 | 100 | 16.23 | 1623
7.25 | Pintura de letreiros - letra em paredes | unid. |  | 200 | 500 |  | 500
| SUBTOTAL (Etapa): | [5 empty] | 97909.4
8 | IMPERMEABILIZAÇÃO E PROTEÇÕES DIVERSAS | m²
8.1 | Impermeabilização de calhas/lajes descoberta com 3 demãos Vedapren preto | m² | 6225 | 150 | 250 | 27.16 | 6790
8.2 | Impermeabilização com manta asfáltica 4mm | m² | 73968/1 | 150 | 250 | 33.31 | 8327.5
8.3 | Impermeabilização em pisos com argamassa traço 1:4 (cimento e areia grossa) espessura 2,5cm com impermeabilizante | m² | 6130 | 150 | 350 | 16.12 | 5642
| SUBTOTAL (Etapa): | [5 empty] | 20759.5
9 | FORRO
9.1 |  | m² |  | 10 | 50 | 82.03 | 4101.5
9.2 | Forro de gesso em placas 60x60cm, espessura 1,2cm, inclusive fixação com arame | m² | 73986/1 | 10 | 50 | 26.9 | 1345
9.3 | Forro em placa de gesso pré-moldada liso, espessura central 12mm e nas bordas 30mm, placas 60X60cm, bisotado, incluso estrutura de madeira | m² | 73792/1 | 10 | 50 | 60.85 | 3042.5
9.4 |  | m |  | 30 | 100 | 20.75 | 2075
9.5 | Estrutura para fixação de forro pvc (perfis ) | m² |  | 30 | 100 |  | 100
9.6 |  | m² |  | 30 | 100 |  | 100 | Forro de PVC em régua com largura de 10cm, espessura 8mm, comprimento de 6m, liso, (inclusive colocação, exclusive estrutura de suporte)
9.7 | Recolocação de forros em régua de PVC e perfis, considerando reaproveitamento do material | m² | 72201 | 30 | 100 | 8.57 | 857
9.8 | Isolamento termico com manta de lã de vidro, espessura 2,5cm | m² | 73833 | 15 | 50 | 65.23 | 3261.5 | Forro c/ placas de lã de vidro, revestido com filme plástico, cor branca, tipo Shedisol - 1,20x0,60m e=15mm ou Santa Marina - 1,24x0,62m e=20mm (colocado)
9.9 | Forro de pvc Metabil ou similar, em placas 1,25 x 0,625, cor branca, aplicado | m² |  | 15 | 50 |  | 50
9.10 | Forro em placas pre-moldadas de gesso liso, bisotado, 60x60cm com espessura central 1,2 cm e nas bordas 3,0 cm, incluso fixação com arame e estrutura de madeira | m² | 73792/1 | 30 | 100 | 60.85 | 6085 | Forro de gesso acartonado estruturado, espessura 3cm - fornecimento e montagem
9.11 | Sanca de gesso, altura 15 cm, moldada na obra | m | 72197 | 50 | 300 | 20.75 | 6225 | Sanca de gesso p/ forro acartonado - fornecimento e montagem
| SUBTOTAL (Etapa): | [5 empty] | 27242.5
10 | COBERTURA
10.1 | Estrutura para telha ondulada fibrocimento, alumínio ou plástica, em madeira aparelhada, apoiada em laje ou parede | m² | 73931/1 | 150 | 500 | 37.94 | 18970
10.2 | Estrutura de madeira de lei 1ª serrada não aparelhada, para telhas onduladas de fibrocimento, vãos até 7m | m² | 72081 | 100 | 200 | 58.72 | 11744
10.3 | Revisão geral de telhados de telhas cerâmicas | m² | 72101 | 60 | 200 | 4.45 | 890
10.4 | Recolocação de telhas cerâmicas tipo Plan, considerando reaproveitamento de material | m² | 72091 | 30 | 100 | 25.49 | 2549
10.5 | Recolocação de telhas onduladas de fibrocimento com massa para vedação, considerando reaproveitamento de material | m² | 72092 | 60 | 200 | 7.21 | 1442
10.6 | Recolocação de cumeeiras cerâmicas com argamassa traço 1:2:11 (cimento, cal hidratada e areia), considerando aproveitamento de material | m | 72103 | 15 | 50 | 13.09 | 654.5
10.7 | Cumeeira com telha cerâmica emboçada com argamassa traço 1:2:8 (cimento, cal hidratada e areia) | m | 6058 | 15 | 50 | 19.67 | 983.5
10.8 | Cumeeira universal para telha de fibrocimento ondulada espessura 6mm, incluso juntas de vedação e acessórios de fixação | m | 74045/1 | 30 | 100 | 34.73 | 3473
10.9 | Emboçamento de última fiada de telha Plan, colonial ou paulista, com argamassa traço 1:2:8 (cimento, cal hidratada e areia) | m | 73938/7 | 10 | 100 | 8.2 | 820
10.10 |  | m² |  | 9 | 30 | 62.43 | 1872.9
10.11 | Cobertura em telha cerâmica tipo canal, com argamassa traço 1:3 (cimento e areia) e arame recozido | m² | 73938/4 | 9 | 30 | 79.08 | 2372.4
10.12 | Telhamento com telha de fibrocimento ondulada, espessura 6mm, incluso juntas de vedação e acessórios de fixação | m² | 74088/1 | 300 | 700 | 21.5 | 15050
10.13 | Cobertura com telha de fibrocimento estrutural largura útil 90cm, incluso acessórios de fixação e vedação | m² | 73633 | 100 | 400 | 47 | 18800
10.14 | Cobertura com telha chapa aço zincado, ondulada, esp=0,5mm | m² | 75381/1 | 30 | 100 | 31.26 | 3126
10.15 |  | m² |  | 5010 | 500 |  | 500 | Subcobertura em manta aluminizada para isolamento termoacústico, espessura 1,5mm
10.16 |  | m² |  | 10 | 50 |  | 50 | Cobertura em policarbonato alveolar de 6mm, fixado em peças de alumínio inclusive instalação
10.17 | Calha em chapa de aço galvanizado n. 24, desenvolvimento 33cm | m | 72104 | 9 | 30 | 29.44 | 883.2
10.18 | Calha em chapa de aço galvanizado n. 24, desenvolvimento 50cm | m | 72105 | 9 | 30 | 44.26 | 1327.8
10.19 | Rufo em chapa de aço galvanizado n.24, desenvolvimento 16cm | m | 72106 | 30 | 100 | 19.26 | 1926
10.20 | Rufo em chapa de aço galvanizado n. 24, desenvolvimento 25cm | m | 72107 | 30 | 100 | 23.44 | 2344
10.21 |  | m |  | 90 | 300 | 57.56 | 17268
10.22 |  | m |  | 90 | 300 | 21.01 | 6303
10.23 | Imunização de madeiramento para cobertura utilizando cupinicida incolor | m² | 55960 | 50 | 200 | 4.46 | 892
| SUBTOTAL (Etapa): | [5 empty] | 114241.3
11 | INSTALAÇÕES HIDROSANITÁRIAS
11.1 |  | m |  | 3 | 12 |  | 12 | Tubo de PVC esgoto JS predial DN 40mm, inclusive conexões - Fornecimento e instalação
11.2 | Assentamento tubo PVC com junta elástica, 50mm - para água | m | 73888/1 | 24 | 60 | 1.17 | 70.2 | Tubo de PVC esgoto predial DN 50mm, inclusive conexões - Fornecimento e instalação
11.3 | Assentamento tubo PVC com junta elástica,75 mm - para água | m | 73888/2 | 3 | 12 | 1.56 | 18.72 | Tubo de PVC esgoto predial DN 75mm, inclusive conexões - Fornecimento e instalação
11.4 | Assentamento tubo PVC com junta elastica,100 mm - para esgoto | m | 73840/1 | 24 | 60 | 2.74 | 164.4 | Tubo de PVC esgoto predial DN 100mm, inclusive conexões - Fornecimento e instalação
11.5 | Assentamento tubo PVC com junta elastica,150 mm - para esgoto | m | 73840/3 | 12 | 24 | 3.13 | 75.12 | Tubo de PVC esgoto série R DN 150mm com anel de borracha - Fornecimento e instalação
11.6 | Tubo de PVC soldável, fria DN 25mm, instalado em ramal ou sub-ramal Fornecimento e instalação | m | 89356 | 24 | 60 | 12.2 | 732
11.7 | Tubo de PVC soldável, DN 32mm, instalado em ramal ou sub-ramal de água - Fornecimento e instalação | m | 89357 | 3 | 12 | 16.96 | 203.52
11.8 |  | m |  | 3 | 12 |  | 12 | Tubo de PVC soldável água fria DN 40mm, inclusive conexões - Fornecimento e instalação
11.9 | Caixa d'água em polietileno, 1000 litros, com acessórios | unid. | 88503 | 1 | 2 | 637.44 | 1274.88
11.10 |  | unid. |  | 1 | 2 | 35.57 | 71.14
11.11 | Torneira de boia vazão total 3/4" com balão plástico - Fornecimento e instalação | unid. | 74058/2 | 1 | 2 | 50 | 100
11.12 | Torneira de boia real 1" com balão plástico - Fornecimento e instalação | unid. | 74058/3 | 1 | 2 | 49.5 | 99
11.13 | Registro de pressão com canopla Ø 25mm (1") - fornecimento e instalação | unid. | 73663 | 1 | 2 | 93.28 | 186.56
11.14 | Registro de gaveta com canopla Ø 32mm (1.1/4") - fornecimento e instalação | unid. | 73797/1 | 1 | 2 | 118.22 | 236.44
11.15 | Caixa sifonada PVC 150x185x75mm, junta elástica Fornecimento e instalação | unid. | 89708 | 1 | 2 | 39.22 | 78.44
11.16 | Caixa sifonada em PVC 150x185x75mm simples - Fornecimento e instalação | unid. | 89491 | 3 | 5 | 34.92 | 174.6
11.17 | Caixa sifonada em PVC 100x100x50mm simples - Fornecimento e instalação | unid. | 89482 | 1 | 2 | 14.99 | 29.98
11.18 | Ralo seco de PVC 100x40mm, junta soldavel, - Fornecimento e instalação | unid. | 89710 | 1 | 2 | 6.49 | 12.98
11.19 | Ralo sifonado de PVC 100x40mm, junta soldavel - Fornecimento e instalação | unid. | 89709 | 1 | 2 | 6.62 | 13.24
11.20 |  | unid. |  | 1 | 2 | 1046.2 | 2092.4
11.21 |  | unid. |  | 1 | 2 | 1008.66 | 2017.32
11.22 |  | unid. |  | 1 | 5 | 65.11 | 325.55
11.23 |  | unid. |  | 1 | 5 | 119.54 | 597.7
11.24 |  | unid. |  | 1 | 3 | 134.71 | 404.13
11.25 |  | unid. |  | 1 | 3 | 215.53 | 646.59
11.26 |  | unid. |  | 1 | 3 | 359.49 | 1078.47
11.27 |  | unid. |  | 1 | 3 | 100.5 | 301.5
| SUBTOTAL (Etapa): | [5 empty] | 11028.88
12 | INSTALAÇÃO ELÉTRICA
12.1 | Eletroduto de PVC rígido roscável 40mm (1 1/2") inclusive conexões, fornecimento e instalação | m | 55865 | 6 | 12 | 17.68 | 212.16
12.2 | Eletroduto de PVC rígido roscável 25mm (1") inclusive conexões, fornecimento e instalação | m | 74252/1 | 6 | 12 | 11.02 | 132.24
12.3 | Eletroduto de PVC rígido roscável 20mm (3/4") inclusive conexões, fornecimento e instalação | m | 73613 | 6 | 12 | 9.92 | 119.04
12.4 | Eletroduto de PVC rígido roscável DN 15mm (1/2") inclusive conexões, fornecimento e instalação | m | 73614 | 6 | 12 | 9.35 | 112.2
12.5 | Cabo de cobre isolado PVC resistente a chama 450/750V 2,5mm² fornecimento e instalação | m | 73860/8 | 150 | 500 | 2.14 | 1070
12.6 | Cabo de cobre isolado PVC resistente a chama 450/750V 4,0mm² fornecimento e instalação | m | 73860/9 | 100 | 300 | 3.05 | 915
12.7 | Cabo de cobre isolado PVC resistente a chama 450/750V 6,0mm² fornecimento e instalação | m | 73860/10 | 50 | 200 | 4.04 | 808
12.8 | Cabo de cobre isolamento termoplástico 0,6/1KV 16mm2 antichama, fornecimento e instalação | m | 83421 | 30 | 100 | 7.79 | 779
12.9 | Cabo de cobre isolamento termoplástico 0,6/1KV 35mm2 antichama, fornecimento e instalação | m | 83423 | 30 | 100 | 14.98 | 1498
12.10 | Quadro de distribuição de energia de sobrepor, em chapa metálica, para 3 disjuntores termomagnéticos monopolares, sem barramento, fornecimento e instalação | unid. | 74131/1 | 1 | 3 | 41.15 | 123.45
12.11 | Quadro de distribuição de energia p/ 6 disjuntores monopolares sem barramento, de sobrepor, em chapa metálica - fornecimento e instalação | unid. | 84402 | 1 | 3 | 49 | 147
12.12 | Quadro de distribuição de energia de sobrepor, em chapa de aço galvanizado, para 12 disjuntores termomagnéticos monopolares, com barramento trifásico e neutro, fornecimento e instalação | unid. | 83463 | 1 | 3 | 209.73 | 629.19
12.13 |  | unid. |  | 1 | 3 | 564.88 | 1694.64
12.14 | Disjuntor termomagnético monopolar padrão Nema (americano) 10 a 30A 240V, fornecimento e instalação | unid. | 74130/1 | 5 | 20 | 9.99 | 199.8
12.15 | Disjuntor termomagnético bipolar padrão Nema (americano) 10 a 50A 240V, fornecimento e instalação | unid. | 74130/3 | 3 | 10 | 46.29 | 462.9
12.16 | Disjuntor termomagnético bipolar padrão Nema (americano) 10 a 50A 240V, fornecimento e instalação | unid. | 74130/4 | 3 | 10 | 65.41 | 654.1
12.17 | Disjuntor termomagnético tripolar padrão Nema (americano) 60 a 100A 240V, fornecimento e instalação | unid. | 74130/5 | 3 | 10 | 87.92 | 879.2
12.18 | Interruptor simples - 1 tecla - fornecimento e instalação | unid. | 72331 | 5 | 20 | 1045 | 20900
12.19 | Interruptor simples - 2 teclas - fornecimento e instalação | unid. | 72331 | 5 | 20 | 20.79 | 415.8
12.20 | Interruptor paralelo - 1 tecla - fornecimento e instalação | unid. | 72334 | 5 | 20 | 12.84 | 256.8
12.21 | Tomada de embutir 2P+T 10A/250V c/ placa, tipo silentoque pial ou equivalente | unid. | 83540 | 5 | 20 | 13.14 | 262.8
12.22 | Tomada dupla de embutir 2x2P+T 10A/250V c/ placa, tipo silentoque pial ou equivalente | unid. | 83555 | 5 | 20 | 23.19 | 463.8
12.23 | Luminária tipo calha, de sobrepor, com reator de partida rápida e lâmpada fluorescente 1x20W, completa, fornecimento e instalação | unid. | 73953/1 | 3 | 10 | 44.79 | 447.9
12.24 | Luminária tipo calha, de sobrepor, com reator de partida rápida e lâmpada fluorescente 2x20W, completa, fornecimento e instalação | unid. | 73953/2 | 3 | 10 | 65.26 | 652.6
12.25 | Luminária tipo calha, de sobrepor, com reator de partida rápida e lâmpada fluorescente 1x40W, completa, fornecimento e instalação | unid. | 73953/5 | 3 | 10 | 52.45 | 524.5
12.26 | Luminária tipo calha, de sobrepor, com reator de partida rápida e lâmpada fluorescente 2x40W, completa, fornecimento e instalação | unid. | 73953/6 | 3 | 10 | 71.29 | 712.9
12.27 | Luminária globo vidro leitoso/plafonier/bocal/lâmpada 60W | unid. | 74041/1 | 1 | 5 | 37.95 | 189.75
12.28 | Refletor redondo em alumínio com suporte e alça regulável para fixação, com lâmpada vapor de mercúrio 250W | unid. | 74082/1 | 3 | 10 | 154.51 | 1545.1
12.29 | Luminária tipo spot para 1 lâmpada incandescente/fluorescente compacta | unid. | 74094/1 | 3 | 10 | 20.97 | 209.7
12.30 | Refletor retangular fechado com lâmpada vapor metálico 400W | unid. | 74246/1 | 3 | 10 | 211.55 | 2115.5
12.31 | Lâmpada fluorescente 20W - fornecimento e instalação | unid. | 83468 | 10 | 30 | 3.9 | 117
12.32 | Lâmpada fluorescente 40W - fornecimento e instalação | unid. | 83469 | 10 | 30 | 3.9 | 117
12.33 | Lâmpada incandescente 40W - fornecimento e instalação | unid. | 72248 | 10 | 30 | 1.97 | 59.1
12.34 | Lâmpada incandescente 100W - fornecimento e instalação | unid. | 72274 | 10 | 20 | 2.21 | 44.2
12.35 | Lâmpada flurescente TP HO 85 w - fornecimento e instalação | unid. | 83470 | 10 | 20 | 9.11 | 182.2 | Lâmpada fluorescente PL 23W / 220V - Fornecimento e instalação
12.36 |  | unid. |  | 10 | 20 | 2.23
12.37 | Reator para lâmpada fluorescente 1x20W partida rápida, fornecimento e instalação | unid. | 83392 | 10 | 20 | 19.22 | 384.4
12.38 | Reator para lâmpada fluorescente 1x40W partida rápida, fornecimento e instalação | unid. | 83993 | 10 | 20 | 20.95 | 419
12.39 |  | unid. |  | 10 | 20 |  | 20 | Reator para lâmpada fluorescente 2x20W partida rápida, fornecimento e instalação
12.40 | Reator para lâmpada fluorescente 2x40W partida rápida, fornecimento e instalação | unid. | 83391 | 10 | 20 | 28.32 | 566.4
12.41 |  | unid. |  | 10 | 20 |  | 20 | Ponto de luz em teto ou parede, com canaleta plastica c/divisória 20x10mm, aparente
12.42 |  | unid. |  | 10 | 20 |  | 20 | Ponto de luz em teto ou parede, com eletroduto de PVC rígido aparente Ø 3/4"
12.43 |  | unid. |  | 10 | 20 |  | 20 | Ponto de tomada 2p+t de sobrepor, 10 A, de uso geral, ABNT, c/canaleta plastica 20x10mm,"Sistema X", inclusive aterramento
12.44 |  | pt |  | 10 | 20 |  | 20 | Ponto de tomada 3p para ar condicionado até 3000 va, com canaleta plastica c/divisoria 20x10mm, aparente, incluindo centro astop/30a-220v, inclusive aterramento
12.45 |  | unid. |  | 3 | 9 | 36.78 | 331.02
12.46 |  | m |  | 1 | 3 | 39.78 | 119.34
12.47 |  | m |  | 1 | 3 | 32.84 | 98.52
12.48 |  | m |  | 1 | 3 | 40.47 | 121.41
12.49 |  | unid. |  | 1 | 7 | 20.5 | 143.5
| SUBTOTAL (Etapa): | [5 empty] | 41936.16
13 | INSTALAÇÃO DE CABEAMENTO ESTRUTURADO
13.1 |  | unid. |  | 5 | 30 |  | 30 | Retirada de ponto lógico
13.2 |  | unid. |  | 10 | 30 |  | 30 | Ponto de tomada p/ lógica, com calha 20x10mm, sistema " x ", sem fiação, aparente
13.3 |  | unid. |  | 10 | 30 |  | 30 | Ponto de caixa seca p/ lógica, c/ eletroduto pvc rígido aparente Ø 3/4"
13.4 |  | unid. |  | 15 | 30 |  | 30 | Tomada para lógica, rj45 - categoria 6, com caixa sobrepor, aparente
13.5 |  | unid. |  | 15 | 30 |  | 30 | Tomada para lógica, rj45 - categoria 6, com caixa sistema "x", aparente
13.6 |  | unid. |  | 15 | 30 |  | 30 | Tomada dupla para lógica, rj45 - categoria 6, com caixa sobrepor 4 x 2", aparente
13.7 |  | unid. |  | 15 | 30 |  | 30 | Tomada "sistema X" para 2 pontos de lógica, incluso caixa "sistema X", aparente
13.8 |  | m |  | 20 | 80 |  | 80 | Fornecimento e instalação de canaleta sistema "X" 110 x 20 mm, com conexões
13.9 |  | unid. |  | 15 | 50 |  | 50 | Remanejamento de ponto para estação de trabalho em caixa com duas tomadas da rede estabilizada e de duas tomadas modulares padrão RJ-45
13.10 |  | m |  | 1500 | 5000 |  | 5000 | Fornecimento e lançamento de cabo utp 4 pares cat 6
13.11 |  | unid. |  | 3 | 5 |  | 5 | Fornecimento e instalação de patch panel com 24 portas cat.6
13.12 |  | unid. |  | 15 | 50 |  | 50 | Fornecimento e instalação de pacth cords cat.6, conector rj-45 macho, c/1,50m
13.13 |  | unid. |  | 1 | 2 |  | 2 | Fornecimento e instalação de rack de piso 19" x 16u x 570mm (gabinete)
13.14 |  | unid. |  | 1 | 3 |  | 3 | Fornecimento e instalação de mini rack de parede 19" x 16u x 450mm
| SUBTOTAL (Etapa): | [5 empty] | 5400
14 | INSTALAÇÃO DE PREVENÇÃO E COMBATE A INCÊNDIO | [5 empty] | 0
14.1 | Extintor de CO2 6kg - Fornecimento e instalação | unid. | 72554 | 1 | 3 | 370.69 | 1112.07
14.2 | Extintor incêndio tipo Pó Químico 4kg - Fornecimento e colocação | unid. | 73775/1 | 1 | 3 | 114.86 | 344.58
14.3 | Extintor incêndio água-pressurizada 10L incluso suporte parede carga completa - Fornecimento e colocação | unid. | 73775/2 | 1 | 3 | 118.35 | 355.05
| SUBTOTAL (Etapa): | [5 empty] | 1811.7
15 | LOUÇAS, METAIS E ACESSÓRIOS
15.1 | Espelho cristal, espessura 4mm, com parafusos de fixação, sem moldura | m² | 85005 | 1.5 | 5 | 248.37 | 1241.85
15.2 |  | unid. |  | 1 | 2 |  | 2 | Cabide em aço inox, com acabamento cromado, tipo gancho - Fornecimento e instalação
15.3 |  | unid. |  | 1 | 2 |  | 2 | Papeleira cromada - Fornecimento e instalação
15.4 |  | unid. |  | 1 | 2 |  | 2 | Porta toalha em metal cromado, tipo haste ou barra - Fornecimento e instalação
15.5 |  | unid. |  | 4 | 8 |  | 8 | Barra de apoio em aço inox polido, l=90cm, d=38.1 mm - Fornecimento e instalação
15.6 | Saboneteira de sobrepor (fixada na parede), "tipo concha", em aço inoxidável - Fornecimento e instalação | unid. | 88571 | 1 | 2 | 37.94 | 75.88
15.7 | Chuveiro eletrico comum corpo plastico , tipo ducha, fornecimento e instalação | unid. | 9535 | 2 | 8 | 49.94 | 399.52
15.8 | Válvula descarga 1.1/2" com registro, acabamento em metal cromado - Fornecimento e instalação | unid. | 40729 | 1 | 2 | 188.91 | 377.82
15.9 | Sifão do tipo garrafa em metal cromado 1"x1.1/2" para lavatório - Fornecimento e instalação | unid. | 86881 | 1 | 3 | 95.03 | 285.09
15.10 | Lavatório louça branca suspenso, 29,5 x 39cm ou equivalente, padrão popular, incluso sifão tipo garrafa em PVC, válvula e engate flexível 30cm em plástico e torneira cromada de mesa, padrão popular - fornecimento e instalação | unid. | 86942 | 1 | 2 | 127.82 | 255.64
15.11 | Vaso sanitário sifonado com caixa acoplada louça branca - padrão médio, incluso engate flexível em metal cromado, 1/2" x 40cm - fornecimento e instalação | unid. | 86932 | 1 | 5 | 330.39 | 1651.95
15.12 | Vaso sanitário sifonado louça branca padrão popular, com conjunto para fixação para vaso sanitário com parafuso, arruela e bucha - Fornecimento e instalação | unid. | 6021 | 1 | 2 | 173.25 | 346.5
15.13 |  | unid. |  | 1 | 2 |  | 2 | Caixa de descarga plástica externa completa, capacidade 9L com tubo de descarga, engate flexível, bóia e suporte para fixação, bolsa de ligação em PVC flexível e conjunto para fixação de caixa de descargar - Fornecimento e instalação
15.14 |  | unid. |  | 1 | 3 |  | 3 | Assento para vaso sanitário de plástico padrão popular - Fornecimento e instalação
15.15 | Mictório sifonado de louça branca com pertences, com registro de pressão 1/2" com canopla cromada acabamento simples e conjunto para fixação - fornecimento e instalação | unid. | 74234/1 | 1 | 3 | 394.32 | 1182.96
15.16 | Torneira cromada longa, de parede, 1/2" ou 3/4", para pia, padrão popular - Fornecimento e instalação | unid. | 86911 | 1 | 3 | 25.39 | 76.17
15.17 | Torneira cromada de mesa, 1/2" ou 3/4", para lavatório, padrão popular - Fornecimento e instalação | unid. | 86906 | 1 | 3 | 29.81 | 89.43
| SUBTOTAL (Etapa): | [5 empty] | 6001.81
16 | ESQUADRIAS E FERRAGENS
16.1 | Retirada de folhas de porta de passagem ou janela | unid. | 72142 | 1 | 3 | 7.1 | 21.3
16.2 | Retirada de batentes de madeira | unid. | 72143 | 1 | 3 | 34.3 | 102.9
16.3 | Recoloção de folhas de porta de passagem ou janela, considerando reaproveitamento do material | unid. | 72144 | 2 | 3 | 54.53 | 163.59
16.4 | Recoloção de batentes de madeira, considerando reaproveitamento do material | unid. | 72146 | 2 | 3 | 34.08 | 102.24
16.5 | Retirada de batentes metálicos | unid. | 72148 | 3 | 5 | 29.95 | 149.75
16.6 | Recoloção de batentes metálicos, considerando reaproveitamento do material | unid. | 72149 | 3 | 5 | 32.44 | 162.2
16.7 | Fechadura de embutir completa, para portas externas, padrão de acabamento popular | unid. | 74068/2 | 3 | 10 | 68.94 | 689.4
16.8 | Fechadura de embutir completa, para portas internas, padrão de acabamento popular | unid. | 74070/3 | 5 | 20 | 60 | 1200
16.9 |  | unid. |  | 4 | 10 | 56.99 | 569.9
16.10 |  | unid. |  | 10 | 30 | 16.09 | 482.7
16.11 | Fecho embutir tipo unha c/ alavanca metal cromado 22cm c/ colocação | unid. | 84952 | 5 | 15 | 51.61 | 774.15
16.12 | Mola hidráulica de piso para porta de vidro temperado | unid. | 84886 | 1 | 3 | 908.22 | 2724.66
16.13 | Jogo de ferragens cromadas para porta de vidro temperado, uma folha composto de dobradiças superior e inferior, trinco, fechadura, contra fechadura com capuchinho sem mola e puxador | unid. | 84885 | 1 | 5 | 479.28 | 2396.4
16.14 | Laminado melamínico liso e fosco, para revestimento de chapa compensada de madeira, espessura 1,3mm, fixado com cola | m² | 7101 | 10 | 100 | 68.9 | 6890
16.15 | Vidro liso comum transparente, espessura 4mm | m² | 72117 | 10 | 30 | 90.57 | 2717.1
16.16 | Vidro temperado incolor, espessura 6mm, fornecido e instalado, inclusive massa para vedação | m² | 72118 | 2 | 30 | 123.36 | 3700.8
16.17 | Porta de madeira almofadada semioca 1ª 0,80x2,10m, incluso aduela, alizar, dobradiça e fechadura externa padrão popular | unid. | 73880/2 | 1 | 5 | 439.36 | 2196.8
16.18 | Porta de madeira compensada lisa para pintura, 60x210x3,5cm, incluso aduela 2ª, alizar 2ª e dobradiças | unid. | 73910/1 | 1 | 5 | 269.28 | 1346.4
16.19 | Porta de madeira compensada lisa para pintura, 60x210x3,5cm, incluso aduela 2ª, alizar 2ª e dobradiças | unid. | 73910/3 | 1 | 5 | 273.67 | 1368.35
16.20 | Porta de madeira compensada lisa para pintura, 80x210x3,5cm, incluso aduela 2ª, alizar 2ª e dobradiças | unid. | 73910/5 | 3 | 10 | 278.06 | 2780.6
16.21 | Porta de madeira compensada lisa para pintura, 90x210x3,5cm, incluso aduela 2ª, alizar 2ª e dobradiças | unid. | 73910/10 | 3 | 10 | 289.31 | 2893.1
16.22 | Porta de abrir para abrigo de medidores e botijões, em ferro quadriculado, com guarnições | m² | 40678 | 1 | 5 | 167.15 | 835.75
16.23 |  | m² |  | 1 | 5 | 221.79
16.24 | Porta de abrir, em alumínio, tipo chapa corrugada, com guarnições | m² | 74071/1 | 1 | 5 | 291.42 | 1457.1
16.25 | Porta de vidro temperado, 0,90x2,10m, espessura 10mm, inclusive acessórios |  | 73838/1 | 1 | 2 | 1542.57 | 3085.14
16.26 | Janela basculante de alumínio | m² | 68052 | 1 | 10 | 318.91 | 3189.1
16.27 | Janela de alumínio tipo maxim-ar, incluso guarnições e vidro liso incolor | m² | 73809/1 | 1 | 10 | 340.03 | 3400.3
16.28 |  | m² |  | 1 | 10 | 326.67
16.29 | Grade de ferro em barra chata 3/16" | m² | 73932/1 | 2 | 30 | 203.7 | 6111
16.30 | Corrimão em tubo de aço galvanizado 2 1/2" com braçadeira | m | 74072/2 | 5 | 20 | 16.3 | 326
| SUBTOTAL (Etapa): | [5 empty] | 51836.73
17 | PAVIMENTAÇÃO
17.1 |  | m³ |  | 3 | 30 | 78.7
17.2 |  | m³ |  | 21 | 70 | 73.23
17.3 |  | m² |  | 9 | 30 | 44.46
17.4 |  | m² |  | 10 | 30 | 33.31
17.5 |  | m |  | 5 | 15 | 25.22
17.6 |  | m² |  | 30 | 100 | 82.48
17.7 |  | m² |  | 30 | 100 | 31.28
17.8 |  | m² |  | 30 | 100 | 24.36
17.9 |  | m |  | 70 | 700
17.10 | Regularização de superficie de concreto aparente | m² | 40780 | 10 | 50 | 6.66 | 333
17.11 |  | m² |  | 10 | 50 | 73.38
17.12 |  | m² |  | 10 | 50 | 27.8
17.13 |  | m² |  | 10 | 50 | 180.1
17.14 | Revestimento ceramico para piso com placas tipo grês de dimensões 35x35 cm aplicada em ambinetes de área entre 5m² e 10 m² | m² | 87247 | 10 | 50 | 29.48 | 1474
17.15 | Revestimento ceramico para piso com placas tipo grês de dimensões 35x35 cm aplicada em ambinetes de área menor que 5m² | m² | 87246 | 10 | 50 | 33.27 | 1663.5
17.16 | Revestimento cerâmico para piso, linha porcelanato 45 x 45 cm, aplicado em ambientes de pa´rea menor que 5m² | m² | 87258 | 10 | 30 | 82.08 | 2462.4
17.17 | Rodapé em cerâmica , 7cm altura, complacas tipo grês de dimensões 60x60 | m² | 88650 | 5 | 50 | 8.69 | 434.5
17.18 | Rodapé em ardósia assentado com argamassa traço 1:4 (cimento e areia), altura 10 cm | m | 84168 | 3 | 10 | 8.96 | 89.6
17.19 | Rodapé em madeira, altura 7cm, fixado em peças de madeira | m | 73886/1 | 3 | 10 | 14.78 | 147.8
17.20 | Soleira marmore branco, 15 x 3cm, assentado sobre argamassa traço 1:4 (cimento e areia) | m² | 84161 | 3 | 10 | 34.62 | 346.2
17.21 | Carpete de nylon e = 6mm colocado | m² | 84179 | 10 | 50 | 92.68 | 4634
| SUBTOTAL (Etapa): | [5 empty] | 11585
18 | SERVIÇOS DIVERSOS
18.1 | Abertura/fechamento rasgo alvenaria para tubos, fechamento com argamassa traço 1:4 (cimento e areia) | m | 72135 | 6 | 20 | 3.45 | 69
18.2 | Bancada de granito cinza polido para pia de cozinha 1,50 X 0,60 m - fornecimento e instalação | unid. | 86889 | 3 | 10 | 294.83 | 2948.3
18.3 | Bancada de granito cinza polido para lavatório 0,50 X 0,60 m - fornecimento e instalação | unid. | 86895 | 3 | 10 | 155.94 | 1559.4
18.4 |  | unid. |  | 1 | 5 | 179.59
18.5 | Locação mensal de andaime metálico tipo fachadeiro, inclusive montagem | m² | 73618 | 200 | 1000 | 7.94 | 7940
18.6 |  | m |  | 3 | 10 | 188.03
18.7 |  | m |  | 5 | 20 | 30.11
18.8 |  | m |  | 5 | 20 | 22.81
18.9 |  | m² |  | 5 | 300 | 8.99
| SUBTOTAL (Etapa): | [5 empty] | 12516.7
19 | LIMPEZA DA OBRA
19.1 | Limpeza final da obra | m² | 9537 | 900 | 3000 | 1.68 | 5040
19.2 | Limpeza de vidros | m² | 73948/8 | 50 | 300 | 7.75 | 2325
| SUBTOTAL (Etapa): | [5 empty] | 7365
| TOTAL | [5 empty] | 607125.84

## NOVA PLANILHA DE VALORES
| PREFEITURA DE JUIZ DE FORA |  |  |  |  | OBRA: Modificação Lay out |  | Data:
SECRETARIA DE ADMINISTRAÇÃO E RECURSOS HUMANOS SARH/SSDA/DMAP/SOAP
LOCAL:
| Item | Código SINAP | Descrição | Unidade | Quantidade |  | V. Unit. R$ | V. Total R$
[5 empty] | mínimo | máximo
| 1 |  | HIDRÁULICA
1 | 1.5 | 83624 | GRELHA DE FERRO FUNDIDO PARA CANALETA LARG = 20CM, FORNECIMENTO E ASSENTAMENTO | M |  | 10 | 71.02 | 710.2
2 | 1.7 | 73884/001 | INSTALAÇÃO DE VÁLVULAS OU REGISTROS COM JUNTA FLANGEADA DN 50 | UN |  | 20 | 41.52 | 830.4
3 | 1.8 | 73884/002 | INSTALAÇÃO DE VÁLVULAS OU REGISTROS COM JUNTA FLANGEADA DN 75 | UN |  | 20 | 63.21 | 1264.2
5 | 1.23 | 73885/001 | INSTALAÇÃO DE VÁLVULAS OU REGISTROS COM JUNTA ELÁSTICA DN 50 | UN |  | 20 | 19.58 | 391.6
6 | 1.24 | 73885/002 | INSTALAÇÃO DE VÁLVULAS OU REGISTROS COM JUNTA ELÁSTICA DN 75 | UN |  | 20 | 23.7 | 474
| 2 |  | COBERTURA
8 | 2.2 | 73931/002 | ESTRUTURA EM MADEIRA APARELHADA, PARA TELHA ESTRUTURAL DE FIBROCIMENTO ANCORADA EM LAJE OU PAREDE | M2 |  | 20 | 27.38 | 547.6
9 | 2.3 | 73931/003 | ESTRUTURA EM MADEIRA APARELHADA, PARA TELHA CERAMICA, APOIADA EM PARED | M2 |  | 20 | 70.34 | 1406.8
10 | 2.4 | 84005 | GRADEADO DE CAIBROS E RIPAS | M2 |  | 20 | 32.65 | 653
11 | 2.23 | 72101 | REVISAO GERAL DE TELHADOS DE TELHAS CERAMICAS | M2 |  | 40 | 4.45 | 178
12 | 2.33 | 84033 | COBERTURA COM TELHA COLONIAL, EXCLUINDO MADEIRAMENTO | M2 |  | 20 | 29.97 | 599.4
13 | 2.37 | 73633 | COBERTURA COM TELHA DE FIBROCIMENTO ESTRUTURAL LARGURA UTIL 90CM, INCLUSO ACESSORIOS DE FIXACAO E VEDACAO | M2 |  | 20 | 47 | 940
14 | 2.42 | 84040 | COBERTURA COM TELHA DE ACO ZINCADO, TRAPEZOIDAL, ESPESSURA DE 0,5 MM, INCLUINDO ACESSORIOS | M2 |  | 20 | 27.64 | 552.8
15 | 2.53 | 84041 | COBERTURA COM TELHA PLASTICA TRANSPARENTE INCLUSIVE FIXACAO | M2 |  | 20 | 31.36 | 627.2
16 | 2.58 | 84044 | CALHA DE BEIRAL, SEMICIRCULAR DE PVC, DIAMETRO 125 MM, INCLUINDO CABECEIRAS, EMENDAS, BOCAIS, SUPORTES E VEDACOES, EXCLUINDO CONDUTORES, FORNECIMENTO E COLOCACAO | M |  | 10 | 35.09 | 350.9
17 | 2.59 | 84045 | CONDUTOR PARA CALHA DE BEIRAL, DE PVC, DIAMETRO 88 MM, INCLUINDO CONEXOES E BRACADEIRAS - FORNECIMENTO E COLOCACAO | M |  | 10 | 18.32 | 183.2
18 | 2.60 | O0084 | CALHA METALICA | M |  | 10 | 18.32 | 183.2
19 | 2.65 | 72107 | RUFO EM CHAPA DE ACO GALVANIZADO NUMERO 24, DESENVOLVIMENTO DE 25CM | M |  | 20 | 23.44 | 468.8
| 3 |  | ESQUADRIAS
20 | 3.3 | 72142 | RETIRADA DE FOLHAS DE PORTA DE PASSAGEM OU JANELA | UN |  | 10 | 7.1 | 71
21 | 3.4 | 72143 | RETIRADA DE BATENTES DE MADEIRA | UN |  | 10 | 34.3 | 343
22 | 3.5 | 72144 | RECOLOCACAO DE FOLHAS DE PORTA DE PASSAGEM OU JANELA, CONSIDERANDO REAPROVEITAMENTO DO MATERIAL | UN |  | 10 | 54.53 | 545.3
23 | 3.6 | 72146 | RECOLOCACAO DE BATENTES DE MADEIRA, CONSIDERANDO REAPROVEITAMENTO DE MATERIAL | UN |  | 10 | 34.08 | 340.8
24 | 3.9 | 73910/001 | PORTA DE MADEIRA COMPENSADA LISA PARA PINTURA, 60X210X3,5CM, INCLUSO ADUELA 2A, ALIZAR 2A E DOBRADICAS | UN |  | 10 | 269.28 | 2692.8
25 | 3.10 | 73910/002 | PORTA DE MADEIRA COMPENSADA LISA PARA CERA OU VERNIZ, 60X210CM, INCLUSO ADUELA 1A, ALIZAR 1A E DOBRADICAS COM ANEL | UN |  | 10 | 389.73 | 3897.3
26 | 3.11 | 73910/003 | PORTA DE MADEIRA COMPENSADA LISA PARA PINTURA, 70X210X3,5CM, INCLUSO ADUELA 2A, ALIZAR 2A E DOBRADICAS | UN |  | 10 | 273.67 | 2736.7
27 | 3.12 | 73910/004 | PORTA DE MADEIRA COMPENSADA LISA PARA CERA OU VERNIZ, 70X210CM, INCLUSO ADUELA 1A, ALIZAR 1A E DOBRADICAS COM ANEL | UN |  | 10 | 400.68 | 4006.8
28 | 3.13 | 73910/005 | PORTA DE MADEIRA COMPENSADA LISA PARA PINTURA, 80X210X3,5CM, INCLUSO ADUELA 2A, ALIZAR 2A E DOBRADICAS | UN |  | 10 | 278.06 | 2780.6
29 | 3.14 | 73910/006 | PORTA DE MADEIRA COMPENSADA LISA PARA CERA OU VERNIZ, 80X210X3,5CM, INCLUSO ADUELA 1A, ALIZAR 1A E DOBRADICAS COM ANEL | UN |  | 10 | 407.53 | 4075.3
30 | 3.15 | 73910/007 | PORTA DE MADEIRA COMPENSADA LISA PARA CERA OU VERNIZ, 90X210X3,5CM, INCLUSO ADUELA 1A, ALIZAR 1A E DOBRADICAS COM ANEL | UN |  | 10 | 425.74 | 4257.4
31 | 3.18 | 73910/010 | PORTA DE MADEIRA COMPENSADA LISA PARA PINTURA, 90X210X3,5CM, INCLUSO ADUELA 2A, ALIZAR 2A E DOBRADICAS | UN |  | 10 | 289.31 | 2893.1
32 | 3.23 | 74139/001 | PORTA DE MADEIRA PARA BANHEIRO, EM CHAPA DE MADEIRA COMPENSADA, REVEST IDA COM LAMINADO TEXTURIZADO, 80X160CM, INCLUSO MARCO E DOBRADICAS | UN |  | 10 | 327.05 | 3270.5
33 | 3.24 | 74139/002 | PORTA DE MADEIRA PARA BANHEIRO, EM CHAPA DE MADEIRA COMPENSADA, REVESTIDA COM LAMINADO TEXTURIZADO, 60X160CM, INCLUSO MARCO E OBRADICAS | UN |  | 10 | 277.8 | 2778
34 | 3.50 | 84842 | JANELA DE MADEIRA PARA VIDRO, DE CORRER, SEM BANDEIRA, INCLUSAS GUARNÇÕES SEM FERRAGENS | M2 |  | 5 | 657.85 | 3289.25
35 | 3.52 | 84844 | JANELA DE MADEIRA TIPO GUILHOTINA, DE ABRIR , INCLUSAS GUARNICOES SEM FERRAGENS | M2 |  | 5 | 723.73 | 3618.65
36 | 3.53 | 84845 | JANELA DE MADEIRA TIPO VENEZIANA. DE ABRIR, INCLUSAS GUARNICOES SEM FERRAGENS | M2 |  | 5 | 621.18 | 3105.9
37 | 3.54 | 84846 | JANELA DE MADEIRA TIPO VENEZIANA/VIDRO, DE ABRIR, INCLUSAS GUARNICOES SEM FERRAGENS | M2 |  | 5 | 856.18 | 4280.9
38 | 3.57 | 84849 | CAIXA MADEIRA 57X43CM COM GUARNICAO 13CM P/ FECHAMENTO DE AR CONDICIONAL | UN |  | 10 | 55.43 | 554.3
39 | 3.59 | 40678 | PORTA EM FERRO QUADRICULADO PARA ABRIGO DE MEDIDORES E BOTIJOES, DE ABRIR, COM GUARNICOES | M2 |  | 5 | 167.15 | 835.75
40 | 3.61 | 73632 | PORTA CORTA FOGO 90X210X4CM | UN |  | 2 | 564.8 | 1129.6
41 | 3.63 | 73933/002 | PORTA DE FERRO, DE ABRIR, TIPO CHAPA LISA, COM GUARNICOES | M2 |  | 3 | 261.77 | 785.31
42 | 3.65 | 73933/004 | PORTA DE FERRO DE ABRIR TIPO BARRA CHATA, COM REQUADRO E GUARNICAO COMPLETA | M2 |  | 3 | 209.22 | 627.66
43 | 3.67 | 74073/002 | ALCAPAO EM FERRO 70X70CM, INCLUSO FERRAGENS | UN |  | 2 | 81.56 | 163.12
44 | 3.70 | 74136/003 | PORTA DE ACO CHAPA 24, DE ENROLAR, RAIADA, LARGA COM ACABAMENTO GALVANIZADO NATURAL | M2 |  | 3 | 348.76 | 1046.28
45 | 3.76 | 6104 | JANELA BASCULANTE EM CHAPA DOBRADA DE ACO | M2 |  | 5 | 271.99 | 1359.95
46 | 3.77 | 6126 | JANELA DE CORRER EM CHAPA DE ACO, COM DUAS FOLHAS, PARA VIDRO | M2 |  | 5 | 437.68 | 2188.4
47 | 3.78 | 72148 | RETIRADA DE BATENTES METALICOS | UN |  | 5 | 29.95 | 149.75
48 | 3.79 | 72149 | RECOLOCACAO DE BATENTES METALICOS, CONSIDERANDO REAPROVEITAMENTO DO MATERIAL | UN |  | 5 | 32.44 | 162.2
49 | 3.80 | 73940/001 | JANELA DE CORRER EM CHAPA DE ACO DOBRADA, QUATRO FOLHAS, SEM DIVISAO HORIZONTAL, PARA VIDRO, 1,50X1,20M | UN |  | 2 | 379.68 | 759.36
50 | 3.82 | 73961/001 | JANELA MAXIM AR EM CHAPA DOBRADA | M2 |  | 2 | 503.37 | 1006.74
51 | 3.84 | 73984/002 | JANELA DE CORRER EM FERRO TIPO VENEZIANA, DUAS FOLHAS, LINHA POPULAR | M2 |  | 2 | 403.94 | 807.88
52 | 3.90 | 84858 | JANELA DE CORRER EM CHAPA DE ACO DOBRADA 2,00X1,20M, 4 FOLHAS, PARA VIDRO, COM DIVISAO HORIZONTAL | UN |  | 2 | 536.92 | 1073.84
53 | 3.92 | 68052 | JANELA BASCULANTE DE ALUMINIO | M2 |  | 2 | 318.91 | 637.82
54 | 3.93 | 73809/001 | JANELA DE ALUMINIO TIPO MAXIM AR, INCLUSO GUARNICOES E VIDRO FANTASIA | M2 |  | 2 | 340.03 | 680.06
55 | 3.94 | 74067/001 | JANELA DE CORRER EM ALUMINIO, COM QUATRO FOLHAS PARA VIDRO, DUAS FIXAS E DUAS MOVEIS, INCLUSO GUARNICAO E VIDRO LISO INCOLOR | M2 |  | 2 | 326.67 | 653.34
56 | 3.95 | 74067/002 | JANELA DE CORRER EM ALUMINIO, FOLHAS PARA VIDRO, COM BANDEIRA, INCLUSO GUARNICAO E VIDRO LISO INCOLOR | M2 |  | 2 | 403.44 | 806.88
57 | 3.96 | 74067/003 | JANELA DE CORRER EM ALUMINIO, VENEZIANA, COM BANDEIRA | M2 |  | 2 | 483.17 | 966.34
58 | 3.104 | 73631 | GUARDA-CORPO EM TUBO DE ACO GALVANIZADO 1 1/2" | M2 |  | 10 | 247.7 | 2477
59 | 3.105 | 74195/001 | GUARDA-CORPO COM CORRIMAO EM FERRO BARRA CHATA 3/16" | M |  | 10 | 242.95 | 2429.5
60 | 3.107 | 73669 | CORRIMAO EM MADEIRA 1A 2,5X30CM | M |  | 10 | 68.44 | 684.4
61 | 3.114 | 68050 | PORTA DE CORRER EM ALUMINIO, COM DUAS FOLHAS PARA VIDRO, INCLUSO GUARNICAO E VIDRO LISO INCOLOR | M2 |  | 10 | 221.79 | 2217.9
62 | 3.116 | 74071/002 | PORTA DE ABRIR EM ALUMINIO TIPO VENEZIANA, COM GUARNICAO | M2 |  | 10 | 292.54 | 2925.4
63 | 3.122 | 74068/001 | CONJUNTO DE FERRAGENS CONTENDO FECHADURA COM CILINDRO PARA PORTA EXTERNA, MACANETA TIPO ALAVANCA COM ACABAMENTO PADRAO MEDIO E ROSETA EM LATAO CROMADO | UN |  | 20 | 453.92 | 9078.4
64 | 3.125 | 74068/004 | FECHADURA DE EMBUTIR COMPLETA, PARA PORTAS EXTERNAS 2 FOLHAS, PADRAO DE ACABAMENTO POPULAR E FECHO DE EMBUTIR TIPO UNHA COM ALAVANCA DE LATA O CROMADO 22CM | UN |  | 40 | 163.91 | 6556.4
65 | 3.131 | 74070/002 | FECHADURA DE EMBUTIR COMPLETA, PARA PORTAS INTERNAS 2 FOLHAS, PADRAO DE ACABAMENTO POPULAR E FECHO DE EMBUTIR TIPO UNHA COM ALAVANCA DE LATAO CROMADO 22CM | UN |  | 40 | 154.96 | 6198.4
66 | 3.132 | 74070/003 | FECHADURA DE EMBUTIR COMPLETA, PARA PORTAS INTERNAS, PADRAO DE ACABAMENTO POPULAR | UN |  | 40 | 60 | 2400
67 | 3.133 | 74070/004 | FECHADURA DE EMBUTIR COMPLETA, PARA PORTAS INTERNAS, PADRAO DE ACABAMENTO MÉDIO | UN |  | 60 | 96.07 | 5764.2
68 | 3.134 | 84866 | FECHADURA DE EMBUTIR REFORCADA COMPLETA, DE SEGURANCA, COM CILINDRO, P ARA PORTA EXTERNA, ACABAMENTO PADRAO MEDIO | UN |  | 60 | 168.34 | 10100.4
69 | 3.135 | 84878 | TRANQUETA DE LATAO CROMADO PARA FECHADURA DE PORTA DE BANHEIRO COM ROSETA DE LATAO CROMADO SEM FECHADURA E MACANETA | UN |  | 60 | 70.5 | 4230
70 | 3.139 | 84885 | JOGO DE FERRAGENS CROMADAS PARA PORTA DE VIDRO TEMPERADO, UMA FOLHA COMPOSTO DE DOBRADICAS SUPERIOR E INFERIOR, TRINCO, FECHADURA, CONTRA FECHADURA COM CAPUCHINHO SEM MOLA E PUXADOR | UN |  | 5 | 479.28 | 2396.4
71 | 3.140 | 84887 | MACANETA TIPO ALAVANCA, PADRAO MEDIO | UN |  | 40 | 52.45 | 2098
72 | 3.141 | 84889 | PUXADOR CENTRAL PARA ESQUADRIA DE ALUMINIO | UN |  | 5 | 14.87 | 74.35
73 | 3.146 | 84894 | PUXADOR CONCHA EM LATAO CROMADO OU POLIDO PARA PORTA OU JANELA DE CORRER, COM FURO PARA CHAVE, 4X10CM | UN |  | 5 | 16.09 | 80.45
74 | 3.147 | 84895 | PUXADOR CONCHA EM LATAO CROMADO OU POLIDO PARA PORTA OU JANELA DE CORRER, 3X9CM | UN |  | 5 | 105.47 | 527.35
75 | 3.153 | 74046/002 | TARJETA TIPO LIVRE/OCUPADO PARA PORTA DE BANHEIRO | UN |  | 40 | 28.07 | 1122.8
76 | 3.156 | 74047/003 | DOBRADICA EM LATAO CROMADO 3X3", COM ANEIS | UN |  | 120 | 29.06 | 3487.2
77 | 3.157 | 74047/004 | DOBRADICA EM LATAO CROMADO 3 X 2 1/2 | UN |  | 120 | 16.32 | 1958.4
78 | 3.158 | 74047/005 | DOBRADICA EM FERRO GALVANIZADO 1 3/4 X2, SEM ANEIS | UN |  | 120 | 8.81 | 1057.2
79 | 3.159 | 74047/006 | DOBRADICA EM FERRO CROMADO 2X1", SEM ANEIS | UN |  | 120 | 11.62 | 1394.4
80 | 3.160 | 74047/007 | DOBRADICA EM FERRO CROMADO 3X2 1/2", SEM ANEIS | UN |  | 120 | 14 | 1680
81 | 3.161 | 74047/008 | DOBRADICA EM FERRO GALVANIZADO 4X3", COM ANEIS | UN |  | 120 | 11.81 | 1417.2
82 | 3.162 | 74084/001 | PORTA CADEADO ZINCADO OXIDADO PRETO COM CADEADO DE ACO GRAFITADO OXIDADO ENVERNIZADO 45MM | UN |  | 10 | 32.91 | 329.1
83 | 3.165 | 84955 | FECHADURA CROMADA COM CILINDRO PARA ARMARIOS | UN |  | 10 | 79.73 | 797.3
| 4 | 103 | VIDROS/ESPELHOS
84 | 4.2 | 72117 | VIDRO LISO COMUM TRANSPARENTE, ESPESSURA 4MM | M2 |  | 100 | 90.57 | 9057
85 | 4.3 | 72118 | VIDRO TEMPERADO INCOLOR, ESPESSURA 6MM, FORNECIMENTO E INSTALACAO, INCLUSIVE MASSA PARA VEDACAO | M2 |  | 20 | 123.36 | 2467.2
86 | 4.7 | 72122 | VIDRO FANTASIA TIPO CANELADO, ESPESSURA 4MM | M2 |  | 50 | 78 | 3900
87 | 4.8 | 72123 | VIDRO ARAMADO, ESPESSURA 7MM | M2 |  | 10 | 205.17 | 2051.7
88 | 4.9 | 73838/001 | PORTA DE VIDRO TEMPERADO, 0,9X2,10M, ESPESSURA 10MM, INCLUSIVE ACESSORIOS | UN |  | 5 | 1542.57 | 7712.85
89 | 4.11 | 74125/002 | ESPELHO CRISTAL ESPESSURA 4MM, COM MOLDURA EM ALUMINIO E COMPENSADO 6M M PLASTIFICADO COLADO | M2 |  | 50 | 308.86 | 15443
90 | 4.15 | 85002 | VIDRO LISO FUME, ESPESSURA 6MM | M2 |  | 20 | 169.48 | 3389.6
92 | 4.17 | 85005 | ESPELHO CRISTAL, ESPESSURA 4MM, COM PARAFUSOS DE FIXACAO, SEM MOLDURA | M2 |  | 50 | 248.37 | 12418.5
| 6 |  | IMPERMEABILIZAÇÃO
93 | 6.2 | 6130 | IMPERMEABILIZACAO DE SUPERFICIE COM ARGAMASSA DE CIMENTO E AREIA (GROSSA), TRACO 1:4, COM ADITIVO IMPERMEABILIZANTE, E=2,5CM | M2 |  | 150 | 16.12 | 2418
94 | 6.8 | 68053 | FORNECIMENTO/INSTALACAO LONA PLASTICA PRETA, PARA IMPERMEABILIZACAO, ESPESSURA 150 MICRAS. | M2 |  | 100 | 3.81 | 381
95 | 6.9 | 73753/001 | IMPERMEABILIZACAO DE SUPERFICIE COM MANTA ASFALTICA PROTEGIDA COM FILME DE ALUMINIO GOFRADO (DE ESPESSURA 0,8MM), INCLUSA APLICACAO DE EMULSAO ASFALTICA, E=3MM. | M2 |  | 100 | 57.75 | 5775
96 | 6.16 | 73929/003 | IMPERMEABILIZACAO DE SUPERFICIE COM EMULSAO ACRILICA E SELADOR. | M2 |  | 100 | 41.52 | 4152
97 | 6.17 | 145 | IMPERMEABILIZACAO BETUMINOSA C/EMULSAO ASFALTICA E ACRILICA |  |  | 100 |  | 100
98 | 6.18 | 6225 | IMPERMEABILIZACAO DE CALHAS/LAJES DESCOBERTAS, COM EMULSAO ASFALTICA COM ELASTOMEROS, 3 DEMAOS | M2 |  | 100 | 27.16 | 2716
99 | 6.29 | 83742 | IMPERMEABILIZACAO DE SUPERFICIE COM EMULSAO ASFALTICA A BASE D'AGUA | M2 |  | 100 | 18.24 | 1824
100 | 6.32 | 73872/002 | IMPERMEABILIZACAO COM PINTURA A BASE DE RESINA EPOXI ALCATRAO, DUAS DEMÃOS | M2 |  | 100 | 39.54 | 3954
101 | 6.39 | 83746 | PROTECAO MECANICA DE SUPERFICIE COM ARGAMASSA DE CIMENTO E AREIA, TRAÇO 1:4, E=2 CM | M2 |  | 100 | 20.54 | 2054
102 | 6.41 | 83748 | PROTECAO MECANICA DE SUPERFICIE COM ARGAMASSA DE CIMENTO E AREIA, TRAÇO 1:3, E=2 CM | M2 |  | 100 | 21.35 | 2135
103 | 6.47 | 83754 | PROTECAO MECANICA DE SUPERFICIE COM ARGAMASSA DE CIMENTO E AREIA, TRAÇO 1:6, E=2 CM | M2 |  | 100 | 19.54 | 1954
| 7 | INEL | INSTALACAO ELETRICA/ELETRIFICACAO E ILUMINACAO EXTERNA
104 | 7.1 | 55865 | ELETRODUTO DE PVC RIGIDO ROSCAVEL DN 40MM (1 1/2") INCL CONEXOES, FORNECIMENTO E INSTALACAO | M |  | 200 | 17.68 | 3536
105 | 7.2 | 55866 | ELETRODUTO DE PVC RIGIDO ROSCAVEL DN 50MM (2"), INCL CONEXOES, FORNECI MENTO E INSTALACAO | M |  | 200 | 19.4 | 3880
106 | 7.7 | 72310 | ELETRODUTO DE ACO GALVANIZADO ELETROLITICO DN 40MM (1 1/2"), TIPO SEMI PESADO, INCLUSIVE CONEXOES, FORNECIMENTO E INSTALACAO | M |  | 200 | 33.81 | 6762
107 | 7.8 | 72311 | ELETRODUTO DE ACO GALVANIZADO ELETROLITICO DN 50MM (2), TIPO SEMI PESADO, INCLUSIVE CONEXOES,FORNECIMENTO E INSTALAÇÃO | M |  | 200 | 37.98 | 7596
108 | 7.23 | 83407 | ELETRODUTO DE PVC RIGIDO ROSCAVEL DN 32MM (1 1/4") INCL CONEXOES, FORNECIMENTO E INSTALACAO | M |  | 200 | 16.47 | 3294
109 | 7.24 | 83408 | ELETRODUTO DE PVC RIGIDO ROSCAVEL DN 60MM (2 1/2") INCL CONEXOES, FORNECIMENTO E INSTALACAO | M |  | 200 | 31.03 | 6206
110 | 7.28 | 83412 | ELETRODUTO FLEXIVEL ACO GALV TIPO CONDUITE D = 1 1/2" (40MM), FORNECIMENTO E INSTALACAO | M |  | 200 | 12.68 | 2536
111 | 7.29 | 83413 | ELETRODUTO FLEXIVEL ACO GALV TIPO CONDUITE D = 2" (50MM), FORNECIMENTO E INSTALACAO | M |  | 200 | 17.21 | 3442
112 | 7.33 | 72260 | TERMINAL OU CONECTOR DE PRESSAO, PARA CABO 16MM2, FORNECIMENTO E INSTALAÇÃO | UN |  | 100 | 10.68 | 1068
113 | 7.34 | 72261 | TERMINAL OU CONECTOR DE PRESSAO , PARA CABO 25MM2, FORNECIMENTO E INSTALAÇÃO | UN |  | 100 | 11.65 | 1165
118 | 7.51 | 55869 | FIO DE COBRE ISOLADO PARALELO OU TORCIDO 2 X 1,5MM2 | M |  | 12500 | 5.92 | 74000
119 | 7.61 | 73860/007 | CABO DE COBRE ISOLADO PVC 450/750V 1,5MM2 RESISTENTE A CHAMA, FORNECIMENTO E INSTALÇAO | M |  | 12500 | 1.64 | 20500
120 | 7.62 | 73860/008 | CABO DE COBRE ISOLADO PVC 450/750V 2,5MM2 RESISTENTE A CHAMA, FORNECIMENTO E INSTALAÇÃO | M |  | 12500 | 2.14 | 26750
121 | 7.63 | 73860/009 | CABO DE COBRE ISOLADO PVC 450/750V 4MM2 RESISTENTE A CHAMA, FORNECIMENTOE INSTALAÇÃO | M |  | 12500 | 3.05 | 38125
122 | 7.64 | 73860/010 C | CABO DE COBRE ISOLADO PVC 450/750V 6MM2 RESISTENTE A CHAMA, FORNECIMENTO E INSTALAÇÃO | M |  | 12500 | 4.04 | 50500
123 | 7.65 | 73860/011 | CABO DE COBRE ISOLADO PVC 450/750V 10MM2 RESISTENTE A CHAMA, FORNECIMENTO E INSTALAÇÃO | M |  | 12500 | 6.02 | 75250
129 | 7.94 | 73861/001 | CONDULETE 1/2" EM LIGA DE ALUMÍNIO FUNDIDO TIPO B, FORNECIMENTO E INSTALADO | UN |  | 200 | 8.24 | 1648
130 | 7.95 | 73861/002 | CONDULETE 3/4" EM LIGA DE ALUMÍNIO FUNDIDO TIPO "B", FORNECIMENTO E INSTALADO | UN |  | 200 | 9.56 | 1912
131 | 7.96 | 73861/003 | CONDULETE 1" EM LIGA DE ALUMÍNIO FUNDIDO TIPO "B", FORNECIMENTO E INSTALADO | UN |  | 200 | 13.08 | 2616
132 | 7.97 | 73861/004 | CONDULETE 1/2" EM LIGA DE ALUMÍNIO FUNDIDO TIPO "C", FORNECIMENTO E INSTALADO | UN |  | 200 | 9.17 | 1834
133 | 7.98 | 73861/005 | CONDULETE 3/4" EM LIGA DE ALUMÍNIO FUNDIDO TIPO "C", FORNECIMENTO E INSTALAÇÃO | UN |  | 200 | 10.09 | 2018
134 | 7.99 | 73861/006 | CONDULETE 1" EM LIGA DE ALUMÍNIO FUNDIDO TIPO "C" , FORNECIMENTO E INSTALAÇLÃO | UN |  | 200 | 14.51 | 2902
135 | 7.100 | 73861/007 | CONDULETE 1/2" EM LIGA DE ALUMÍNIO FUNDIDO TIPO "E", FORNECIMENTO E INSTALAÇÃO | UN |  | 200 | 7.84 | 1568
136 | 7.101 | 73861/008 | CONDULETE 3/4" EM LIGA DE ALUMÍNIO FUNDIDO TIPO "E", FORNECIMENTO E INSTALAÇÃO | UN |  | 200 | 9.06 | 1812
137 | 7.102 | 73861/009 | CONDULETE 1" EM LIGA DE ALUMÍNIO FUNDIDO TIPO "E", FORNECIMENTO E INSTALAÇÃO | UN |  | 200 | 13.27 | 2654
138 | 7.103 | 73861/010 | CONDULETE 1/2" EM LIGA DE ALUMÍNIO FUNDIDO TIPO "LB", FORNECIMENTO E INSTALAÇÃO | UN |  | 200 | 8.74 | 1748
139 | 7.104 | 73861/011 | CONDULETE 3/4" EM LIGA DE ALUMÍNIO FUNDIDO TIPO "LB", FORNECIMENTO E INSTALAÇÃO | UN |  | 200 | 10.12 | 2024
140 | 7.105 | 73861/012 | CONDULETE 1" EM LIGA DE ALUMÍNIO FUNDIDO TIPO "LB", FORNECIMENTO E INSTALAÇÃO | UN |  | 200 | 14.34 | 2868
141 | 7.106 | 73861/013 | CONDULETE 1/2" EM LIGA DE ALUMÍNIO FUNDIDO TIPO "LL", FORNECIMENTO E INSTALAÇÃO | UN |  | 200 | 8.74 | 1748
142 | 7.107 | 73861/014 | CONDULETE 3/4" EM LIGA DE ALUMÍNIO FUNDIDO TIPO "LL", FORNECIMENTO E INSTALAÇÃO | UN |  | 200 | 10.12 | 2024
143 | 7.108 | 73861/015 | CONDULETE 1" EM LIGA DE ALUMÍNIO FUNDIDO TIPO "LL", FORNECIMENTO E INSTALAÇÃO | UN |  | 200 | 14.34 | 2868
144 | 7.109 | 73861/016 | CONDULETE 1/2" EM LIGA DE ALUMÍNIO FUNDIDO TIPO "X", FORNECIMENTO E INSTALAÇÃO | UN |  | 200 | 10.51 | 2102
145 | 7.110 | 73861/017 | CONDULETE 3/4" EM LIGA DE ALUMÍNIO FUNDIDO TIPO "X", FORNECIMENTO E INSTALAÇÃO | UN |  | 200 | 12.16 | 2432
146 | 7.111 | 73861/018 | CONDULETE 1" EM LIGA DE ALUMÍNIO FUNDIDO TIPO "X",FORNECIMENTO E INSTALAÇÃO | UN |  | 200 | 18.63 | 3726
147 | 7.112 | 73861/019 | CONDULETE 1/2" EM LIGA DE ALUMÍNIO FUNDIDO TIPO "T", FORNECIMENTO E INSTALAÇÃO | UN |  | 200 | 10 | 2000
148 | 7.113 | 73861/020 | CONDULETE 3/4" EM LIGA DE ALUMÍNIO FUNDIDO TIPO "T", FORNECIMENTO E INSTALAÇÃO | UN |  | 200 | 11.16 | 2232
149 | 7.114 | 73861/021 | CONDULETE 1" EM LIGA DE ALUMÍNIO FUNDIDO TIPO "T" , FORNECIMENTO E INSTALAÇÃO | UN |  | 200 | 16.78 | 3356
152 | 7.123 | 83440 | CAIXA DE PASSAGEM 4X2" EM FERRO GALVANIZADO | UN |  | 50 | 4.94 | 247
153 | 7.124 | 83442 | CAIXA DE PASSAGEM 4X4" EM FERRO GALVANIZADO | UN |  | 50 | 5.65 | 282.5
154 | 7.131 | 83451 | CONDULETE EM LIGA DE ALUMINIO TIPO "LR" 3/4", FORNECIMENTO E INSTALAÇÃO | UN |  | 200 | 12.95 | 2590
155 | 7.132 | 83452 | CONDULETE EM LIGA DE ALUMINIO TIPO "LR" 1" , FORNECIMENTO E INSTALACAO | UN |  | 200 | 15.8 | 3160
156 | 7.133 | 83455 | CONDULETE PVC TIPO "B" 1/2" SEM TAMPA, FORNECIMENTO E INSTALACAO | UN |  | 200 | 15.1 | 3020
157 | 7.134 | 83456 | CONDULETE PVC TIPO "LB" 1/2" SEM TAMPA, FORNECIMENTO E INSTALACAO | UN |  | 200 | 12.63 | 2526
158 | 7.135 | 83457 | CONDULETE PVC TIPO "LB" 3/4" SEM TAMPA, FORNECIMENTO E INSTALACAO | UN |  | 200 | 12.69 | 2538
159 | 7.136 | 83458 | CONDULETE PVC TIPO "LL" 1/2" SEM TAMPA, FORNECIMENTO E INSTALACAO | UN |  | 200 | 12.88 | 2576
160 | 7.137 | 83460 | CONDULETE PVC TIPO "TA" 3/4" SEM TAMPA, FORNECIMENTO E INSTALACAO | UN |  | 200 | 21.93 | 4386
161 | 7.138 | 83461 | CONDULETE PVC TIPO "TB" 1/2" SEM TAMPA, FORNECIMENTO E INSTALACAO | UN |  | 200 | 19.61 | 3922
162 | 7.139 | 83462 | CONDULETE PVC TIPO "XA" 3/4" SEM TAMPA, FORNECIMENTO E INSTALACAO | UN |  | 200 | 20.05 | 4010
163 | 7.142 | 68066 | CAIXA DE PROTECAO PARA MEDIDOR MONOFASICO, FORNECIMENTO E INSTALACAO | UN |  | 20 | 97.72 | 1954.4
164 | 7.143 | 72331 | INTERRUPTOR SIMPLES DE EMBUTIR 10A/250V 1 TECLA, SEM PLACA, FORNECIMENTO E INSTALAÇÃO | UN |  | 150 | 10.45 | 1567.5
165 | 7.144 | 72332 | INTERRUPTOR SIMPLES DE EMBUTIR 10A/250V 2 TECLAS, COM PLACA, FORNECIMENTO E INSTALAÇÃO | UN |  | 150 | 20.79 | 3118.5
166 | 7.145 | 72333 | INTERRUPTOR BIPOLAR DE EMBUTIR 20A/250V, TECLA DUPLA C/ PLACA,FORNECIMENTO E INSTALAÇÃO | UN |  | 150 | 35.55 | 5332.5
167 | 7.146 | 72334 | INTERRUPTOR PARALELO DE EMBUTIR 10A/250V 1 TECLA, SEM PLACA, FORNECIMENTO E INSTALAÇÃO | UN |  | 150 | 12.84 | 1926
168 | 7.147 | 72335 | ESPELHO PLASTICO 4X2" FORNECIMENTO E INSTALACAO | UN |  | 150 | 3.54 | 531
171 | 7.150 | 83403 | INTERRUPTOR PULSADOR DE CAMPAINHA OU MINUTERIA 2A/250V C/ CAIXA, FORNECIMENTO E INSTALACAO | UN |  | 150 | 15.04 | 2256
172 | 7.153 | 83467 | INTERRUPTOR SIMPLES DE EMBUTIR 10A/250V 3 TECLAS, COM PLACA, FORNECIMENTO E INSTALACAO | UN |  | 150 | 31.5 | 4725
173 | 7.154 | 83540 | TOMADA DE EMBUTIR 2P+T 10A/250V C/ PLACA, FORNECIMENTO E INSTALACAO | UN |  | 150 | 13.14 | 1971
174 | 7.155 | 83555 | TOMADA DUPLA DE EMBUTIR 2X2P+T 10A/250V C/ PLACA, FORNECIMENTO E INSTALAÇÃO | UN |  | 150 | 23.19 | 3478.5
175 | 7.156 | 83566 | TOMADA DE EMBUTIR 2P+T 20A/250V C/ PLACA, FORNECIMENTO E INSTALACAO | UN |  | 150 | 23.8 | 3570
176 | 7.157 | 84226 | INTERRUPTOR PARALELO COM 1 TOMADA UNIVERSAL CONJUGADOS S/ PLACA, FORNECIMENTO E INSTALACAO | UN |  | 150 | 23.84 | 3576
177 | 7.158 | 84227 | INTERRUPTOR PARALELO 2 TECLAS COM 1 TOMADA 2P UNIVERSAL S/ PLACA, FORNECIMENTO E INSTALACAO | UN |  | 150 | 35.04 | 5256
178 | 7.159 | 84379 | INTERRUPTOR SIMPLES COM INTERRUPTOR PARALELO CONJUNGADOS C/ PLACA, FORNECIMENTO E INSTALACAO | UN |  | 150 | 26.39 | 3958.5
179 | 7.160 | 84542 | INTERRUPTOR PARALELO DE EMBUTIR 10A/250V 2 TECLAS, FORNECIMENTO E INSTALAÇÃO | UN |  | 150 | 31.64 | 4746
180 | 7.161 | 85049 | INTERRUPTOR SIMPLES 2 TECLAS COM TOMADA CONJUGADOS, FORNECIMENTO E INSTALAÇÃO | UN |  | 150 | 32.63 | 4894.5
181 | 7.166 | 72278 | LAMPADA VAPOR METALICO 400W, FORNECIMENTO E INSTALACAO | UN |  | 80 | 87.89 | 7031.2
182 | 7.167 | 72280 | IGNITOR PARA PARTIDA LÂMPADA VAPOR SÓDIO ALTA PRESSÃO ATÉ 400W | UN |  | 80 | 38.85 | 3108
183 | 7.168 | 73738/001 | STARTER DE 20W OU 40W FORNECIMENTO E COLOCACAO | UN |  | 2000 | 2.23 | 4460
184 | 7.169 | 73953/001 | LUMINARIA TIPO CALHA, DE SOBREPOR, COM REATOR DE PARTIDA RAPIDA E LAMPADA FLUORESCENTE 1X20W, COMPLETA, FORNECIMENTO E INSTALACAO | UN |  | 200 | 44.79 | 8958
185 | 7.170 | 73953/002 | LUMINARIA TIPO CALHA, DE SOBREPOR, COM REATOR DE PARTIDA RAPIDA E LAMPADA FLUORESCENTE 2X20W, COMPLETA, FORNECIMENTO E INSTALACAO | UN |  | 200 | 65.26 | 13052
186 | 7.171 | 73953/003 | LUMINARIA TIPO CALHA, DE SOBREPOR, COM REATOR DE PARTIDA RAPIDA E LAMPADA FLUORESCENTE 3X20W, COMPLETA, FORNECIMENTO E INSTALACAO | UN |  | 200 | 95.27 | 19054
187 | 7.172 | 73953/004 | LUMINARIA TIPO CALHA, DE SOBREPOR, COM REATOR DE PARTIDA RAPIDA E LAMPADA FLUORESCENTE 4X20W, COMPLETA, FORNECIMENTO E INSTALACAO | UN |  | 200 | 103.45 | 20690
188 | 7.173 | 73953/005 | LUMINARIA TIPO CALHA, DE SOBREPOR, COM REATOR DE PARTIDA RAPIDA E LAMPADA FLUORESCENTE 1X40W, COMPLETA, FORNECIMENTO E INSTALACAO | UN |  | 200 | 52.45 | 10490
189 | 7.174 | 73953/006 | LUMINARIA TIPO CALHA, DE SOBREPOR, COM REATOR DE PARTIDA RAPIDA E LAMPADA FLUORESCENTE 2X40W, COMPLETA, FORNECIMENTO E INSTALACAO | UN |  | 200 | 71.29 | 14258
190 | 7.175 | 73953/007 | LUMINARIA TIPO CALHA, DE SOBREPOR, COM REATOR DE PARTIDA RAPIDA E LAMPADA FLUORESCENTE 3X40W, COMPLETA, FORNECIMENTO E INSTALACAO | UN |  | 200 | 96.71 | 19342
191 | 7.176 | 73953/008 | LUMINARIA TIPO CALHA, DE SOBREPOR, COM REATOR DE PARTIDA RAPIDA E LAMPADA FLUORESCENTE 4X40W, COMPLETA, FORNECIMENTO E INSTALACAO | UN |  | 200 | 119.27 | 23854
192 | 7.177 | 73953/009 | LUMINARIA SOBREPOR TP CALHA C/REATOR PART CONVENC LAMP 1X20W E STARTER FIX EM LAJE OU FORRO, FORNECIMENTO E COLOCAÇÃOO | UN |  | 200 | 39.8 | 7960
193 | 7.180 | 74082/001 | REFLETOR REDONDO EM ALUMINIO COM SUPORTE E ALCA REGULAVEL PARA FIXACAO, COM LAMPADA VAPOR DE MERCURIO 250W | UN |  | 100 | 154.51 | 15451
194 | 7.181 | 74094/001 | LUMINARIA TIPO SPOT PARA 1 LAMPADA INCANDESCENTE/FLUORESCENTE COMPACTA | UN |  | 150 | 20.97 | 3145.5
195 | 7.182 | 83389 | REATOR PARA LAMPADA FLUORESCENTE 1X20W PARTIDA CONVENCIONAL FORNECIMENTO E INSTALAÇÃO | UN |  | 5000 | 11.1 | 55500
196 | 7.183 | 83390 | REATOR PARA LAMPADA FLUORESCENTE 1X40W PARTIDA CONVENCIONAL FORNECIMENTO E INSTALAÇÃO | UN |  | 5000 | 18.78 | 93900
197 | 7.184 | 83391 | REATOR PARA LAMPADA FLUORESCENTE 2X40W PARTIDA RAPIDA FORNECIMENTO E INSTALAÇÃO | UN |  | 5000 | 28.32 | 141600
198 | 7.185 | 83392 | REATOR PARA LAMPADA FLUORESCENTE 1X20W PARTIDA RAPIDA FORNECIMENTO E INSTALAÇÃO | UN |  | 5000 | 19.22 | 96100
199 | 7.186 | 83393 | REATOR PARA LAMPADA FLUORESCENTE 1X40W PARTIDA RAPIDA FORNECIMENTO E INSTALAÇÃO | UN |  | 5000 | 20.95 | 104750
200 | 7.187 | 83468 | LAMPADA FLUORESCENTE 20W , FORNECIMENTO E INSTALACAO | UN |  | 10000 | 3.9 | 39000
201 | 7.188 | 83469 | LAMPADA FLUORESCENTE 40W , FORNECIMENTO E INSTALACAO | UN |  | 10000 | 3.9 | 39000
202 | 7.189 | 83470 | LAMPADA FLUORESCENTE TP HO 85W , FORNECIMENTO E INSTALACAO | UN |  | 10000 | 9.11 | 91100
| 8 | INHI | INSTALACOES HIDRO SANITARIAS
203 | 8.1 | 73976/002 | TUBO DE AÇO GALVANIZADO COM COSTURA 1/2" (15MM), INCLUSIVE CONEXÕES FORNECIMENTO E INSTALAÇÃO | M |  | 200 | 13.46 | 2692
204 | 8.4 | 73976/003 | TUBO DE AÇO GALVANIZADO COM COSTURA 3/4" (20MM), INCLUSIVE CONEXÕES FORNECIMENTO E INSTALAÇÃO | M |  | 200 | 17.94 | 3588
205 | 8.5 | 73976/004 | TUBO DE AÇO GALVANIZADO COM COSTURA 1" (25MM), INCLUSIVE CONEXOES, FORNECIMENTO E INSTALACAO | M |  | 200 | 54.05 | 10810
206 | 8.7 | 73976/006 | TUBO DE AÇO GALVANIZADO COM COSTURA 1.1/2" (40MM), INCLUSIVE CONEXOES, FORNECIMENTO E INSTALACAO | M |  | 200 | 72.58 | 14516
207 | 8.8 | 73976/007 | TUBO DE AÇO GALVANIZADO COM COSTURA 2" (50MM), INCLUSIVE CONEXOES, FORNECIMENTO E INSTALACAO | M |  | 200 | 92.14 | 18428
208 | 8.11 | 73976/010 | TUBO DE AÇO GALVANIZADO COM COSTURA 4" (100MM), INCLUSIVE CONEXOES, FORNECIMENTO E INSTALACAO | M |  | 200 | 171.07 | 34214
209 | 8.12 | 73976/011 | TUBO DE AÇO GALVANIZADO COM COSTURA 6" (150MM), INCLUSIVE CONEXÕES , INSTALAÇÃO | M |  | 200 | 245.33 | 49066
210 | 8.13 | 83706 | TUBO PVC PONTA/BOLSA C/VIROLA DN=150MM P/ ESGOTO JUNTA C/ ANEL | M |  | 200 | 37.49 | 7498
211 | 8.14 | 83707 | TUBO PVC PONTA/BOLSA C/ VIROLA DN=200MM P/ ESGOTO JUNTA COM ANEL | M |  | 200 | 49.69 | 9938
212 | 8.15 | 83727 | ASSENTAMENTO TUBO PVC COM JUNTA SOLDADA DN 25 | M |  | 200 | 1.29 | 258
213 | 8.16 | 89355 | TUBO, PVC, SOLDÁVEL, DN 20MM, INSTALADO EM RAMAL OU SUB RAMAL DE ÁGUA FORNECIMENTO E INSTALAÇÃO. AF_12/2014_P | M |  | 200 | 10.26 | 2052
214 | 8.17 | 89356 | TUBO, PVC, SOLDÁVEL, DN 25MM, INSTALADO EM RAMAL OU SUB RAMAL DE ÁGUA FORNECIMENTO E INSTALAÇÃO . AF_12/2014_P | M |  | 200 | 12.2 | 2440
215 | 8.19 | 89401 | TUBO, PVC, SOLDÁVEL, DN 20MM, INSTALADO EM RAMAL DE DISTRIBUIÇÃO DE ÁG UA FORNECIMENTO E INSTALAÇÃO. AF_12/2014_P | M |  | 200 | 4.44 | 888
216 | 8.20 | 89402 | TUBO, PVC, SOLDÁVEL, DN 25MM, INSTALADO EM RAMAL DE DISTRIBUIÇÃO DE ÁGUA FORNECIMENTO E INSTALAÇÃO. AF_12/2014_P | M |  | 200 | 5.5 | 1100
217 | 8.22 | 89446 | TUBO, PVC, SOLDÁVEL, DN 25MM, INSTALADO EM PRUMADA DE ÁGUA FORNECIMENTO E INSTALAÇÃO. AF_12/2014_P | M |  | 200 | 2.96 | 592
218 | 8.24 | 89448 | TUBO, PVC, SOLDÁVEL, DN 40MM, INSTALADO EM PRUMADA DE ÁGUA FORNECIMENTO E INSTALAÇÃO. AF_12/2014_P | M |  | 200 | 8.56 | 1712
219 | 8.25 | 89449 | TUBO, PVC, SOLDÁVEL, DN 50MM, INSTALADO EM PRUMADA DE ÁGUA FORNECIMENTO E INSTALAÇÃO. AF_12/2014_P | M |  | 200 | 10.59 | 2118
220 | 8.27 | 89451 | TUBO, PVC, SOLDÁVEL, DN 75MM, INSTALADO EM PRUMADA DE ÁGUA FORNECIME NTO E INSTALAÇÃO. AF_12/2014_P | M |  | 200 | 22.61 | 4522
221 | 8.29 | 89508 | TUBO PVC, SÉRIE R, ÁGUA PLUVIAL, DN 40 MM, FORNECIDO E INSTALADO EM RAMAL DE ENCAMINHAMENTO. AF_12/2014_P | M |  | 200 | 10.24 | 2048
222 | 8.30 | 89509 | TUBO PVC, SÉRIE R, ÁGUA PLUVIAL, DN 50 MM, FORNECIDO E INSTALADO EM RAMAL DE ENCAMINHAMENTO. AF_12/2014_P | M |  | 200 | 13.83 | 2766
223 | 8.31 | 89511 | TUBO PVC, SÉRIE R, ÁGUA PLUVIAL, DN 75 MM, FORNECIDO E INSTALADO EM RAMAL DE ENCAMINHAMENTO. AF_12/2014_P | M |  | 200 | 20.18 | 4036
224 | 8.32 | 89512 | TUBO PVC, SÉRIE R, ÁGUA PLUVIAL, DN 100 MM, FORNECIDO E INSTALADO EM RAMAL DE ENCAMINHAMENTO. AF_12/2014_P | M |  | 200 | 31.2 | 6240
225 | 8.33 | 89576 | TUBO PVC, SÉRIE R, ÁGUA PLUVIAL, DN 75 MM, FORNECIDO E INSTALADO EM CONDUTORES VERTICAIS DE ÁGUAS PLUVIAIS. AF_12/2014_P | M |  | 200 | 11.48 | 2296
226 | 8.34 | 89578 | TUBO PVC, SÉRIE R, ÁGUA PLUVIAL, DN 100 MM, FORNECIDO E INSTALADO EM CONDUTORES VERTICAIS DE ÁGUAS PLUVIAIS. AF_12/2014_P | M |  | 200 | 19.39 | 3878
227 | 8.35 | 89580 | TUBO PVC, SÉRIE R, ÁGUA PLUVIAL, DN 150 MM, FORNECIDO E INSTALADO EM CONDUTORES VERTICAIS DE ÁGUAS PLUVIAIS. AF_12/2014_P | M |  | 200 | 38.54 | 7708
228 | 8.36 | 89633 | TUBO, CPVC, SOLDÁVEL, DN 15MM, INSTALADO EM RAMAL OU SUB RAMAL DE ÁGUA FORNECIMENTO E INSTALAÇÃO. AF_12/2014 | M |  | 200 | 13.25 | 2650
229 | 8.37 | 89634 | TUBO, CPVC, SOLDÁVEL, DN 22MM, INSTALADO EM RAMAL OU SUB RAMAL DE ÁGUA FORNECIMENTO E INSTALAÇÃO . AF_12/2014 | M |  | 200 | 19.97 | 3994
230 | 8.39 | 89711 | TUBO PVC, SERIE NORMAL, ESGOTO PREDIAL, DN 40 MM, FORNECIDO E INSTALADO EM RAMAL DE DESCARGA OU RAMAL DE ESGOTO SANITÁRIO. AF_12/2014_P | M |  | 200 | 10.94 | 2188
231 | 8.40 | 89712 | TUBO PVC, SERIE NORMAL, ESGOTO PREDIAL, DN 50 MM, FORNECIDO E INSTALADO EM RAMAL DE DESCARGA OU RAMAL DE ESGOTO SANITÁRIO. AF_12/2014_P | M |  | 200 | 16.07 | 3214
232 | 8.41 | 89713 | TUBO PVC, SERIE NORMAL, ESGOTO PREDIAL, DN 75 MM, FORNECIDO E INSTALADO EM RAMAL DE DESCARGA OU RAMAL DE ESGOTO SANITÁRIO. AF_12/2014_P | M |  | 200 | 23.75 | 4750
233 | 8.42 | 89714 | TUBO PVC, SERIE NORMAL, ESGOTO PREDIAL, DN 100 MM, FORNECIDO E INSTALADO EM RAMAL DE DESCARGA OU RAMAL DE ESGOTO SANITÁRIO. AF_12/2014_P | M |  | 200 | 30.42 | 6084
234 | 8.44 | 89717 | TUBO, CPVC, SOLDÁVEL, DN 28MM, INSTALADO EM RAMAL DE DISTRIBUIÇÃO DE Á GUA FORNECIMENTO E INSTALAÇÃO. AF_12/2014 | M |  | 200 | 21.11 | 4222
235 | 8.45 | 89798 | TUBO PVC, SERIE NORMAL, ESGOTO PREDIAL, DN 50 MM, FORNECIDO E INSTALADO EM PRUMADA DE ESGOTO SANITÁRIO OU VENTILAÇÃO. AF_12/2014_P | M |  | 200 | 6.86 | 1372
236 | 8.46 | 89799 | TUBO PVC, SERIE NORMAL, ESGOTO PREDIAL, DN 75 MM, FORNECIDO E INSTALADO EM PRUMADA DE ESGOTO SANITÁRIO OU VENTILAÇÃO. AF_12/2014_P | M |  | 200 | 10.67 | 2134
237 | 8.47 | 89800 | TUBO PVC, SERIE NORMAL, ESGOTO PREDIAL, DN 100 MM, FORNECIDO E INSTALADO EM PRUMADA DE ESGOTO SANITÁRIO OU VENTILAÇÃO. AF_12/2014_P | M |  | 200 | 13.26 | 2652
238 | 8.48 | 89848 | TUBO PVC, SERIE NORMAL, ESGOTO PREDIAL, DN 100 MM, FORNECIDO E INSTALADO EM SUBCOLETOR AÉREO DE ESGOTO SANITÁRIO. AF_12/2014_P | M |  | 200 | 16.31 | 3262
239 | 8.49 | 89849 | TUBO PVC, SERIE NORMAL, ESGOTO PREDIAL, DN 150 MM, FORNECIDO E INSTALADO EM SUBCOLETOR AÉREO DE ESGOTO SANITÁRIO. AF_12/2014_P | M |  | 200 | 30.37 | 6074
240 | 8.50 | 89865 | TUBO, PVC, SOLDÁVEL, DN 25MM, INSTALADO EM DRENO DE AR CONDICIONADO FORNECIMENTO E INSTALAÇÃO. AF_12/2014_P | M |  | 200 | 7.49 | 1498
241 | 8.51 | 72293 | CAP PVC ESGOTO 50MM (TAMPÃO), FORNECIMENTO E INSTALAÇÃO | UN |  | 100 | 3.64 | 364
242 | 8.52 | 72294 | CAP PVC ESGOTO 75MM (TAMPÃO) , FORNECIMENTO E INSTALAÇÃO | UN |  | 100 | 5.45 | 545
243 | 8.53 | 72295 | CAP PVC ESGOTO 100MM (TAMPÃO) , FORNECIMENTO E INSTALAÇÃO | UN |  | 100 | 7.5 | 750
244 | 8.54 | 72297 | COTOVELO DE AÇO GALVANIZADO 1.1/2" , FORNECIMENTO E INSTALAÇÃO | UN |  | 100 | 32.62 | 3262
245 | 8.56 | 72300 | COTOVELO DE AÇO GALVANIZADO 1" , FORNECIMENTO E INSTALAÇÃO | UN |  | 100 | 16.96 | 1696
246 | 8.57 | 72301 | COTOVELO DE AÇO GALVANIZADO 1/2" , FORNECIMENTO E INSTALAÇÃO | UN |  | 100 | 13.99 | 1399
247 | 8.59 | 72303 | COTOVELO DE AÇO GALVANIZADO 2" , FORNECIMENTO E INSTALAÇÃO | UN |  | 100 | 42.6 | 4260
248 | 8.61 | 72305 | COTOVELO DE AÇO GALVANIZADO 3/4" , FORNECIMENTO E INSTALAÇÃO | UN |  | 100 | 14.49 | 1449
249 | 8.62 | 72306 | COTOVELO DE AÇO GALVANIZADO 4" , FORNECIMENTO E INSTALAÇÃO | UN |  | 100 | 139.2 | 13920
250 | 8.63 | 72307 | COTOVELO DE AÇO GALVANIZADO 5" , FORNECIMENTO E INSTALAÇÃO | UN |  | 100 | 318.67 | 31867
251 | 8.64 | 72313 | COTOVELO DE AÇO GALVANIZADO 6" , FORNECIMENTO E INSTALAÇÃO | UN |  | 100 | 394.12 | 39412
252 | 8.65 | 72314 | COTOVELO DE COBRE 42MM, LIGAÇÃO SOLDADA , FORNECIMENTO E INSTALAÇÃO | UN |  | 100 | 40.77 | 4077
253 | 8.66 | 72317 | COTOVELO DE COBRE 54MM, LIGAÇÃO SOLDADA , FORNECIMENTO E INSTALAÇÃO | UN |  | 100 | 57.32 | 5732
254 | 8.67 | 72318 | COTOVELO DE COBRE 66MM, LIGAÇÃO SOLDADA , FORNECIMENTO E INSTALAÇÃO | UN |  | 100 | 155.93 | 15593
255 | 8.68 | 72320 | COTOVELO DE COBRE 79MM, LIGAÇÃO SOLDADA , FORNECIMENTO E INSTALAÇÃO | UN |  | 100 | 185.14 | 18514
256 | 8.69 | 72474 | UNIAO DE ACO GALVANIZADO 1.1/2" , FORNECIMENTO E INSTALACAO | UN |  | 100 | 52.31 | 5231
257 | 8.71 | 72476 | UNIAO DE ACO GALVANIZADO 1" , FORNECIMENTO E INSTALACAO | UN |  | 100 | 30.13 | 3013
258 | 8.72 | 72477 | UNIAO DE ACO GALVANIZADO 1/2", FORNECIMENTO E INSTALACAO | UN |  | 100 | 21.58 | 2158
259 | 8.74 | 72479 | UNIAO DE ACO GALVANIZADO 2" , FORNECIMENTO E INSTALACAO | UN |  | 100 | 67.34 | 6734
260 | 8.76 | 72481 | UNIAO DE ACO GALVANIZADO 3/4" , FORNECIMENTO E INSTALACAO | UN |  | 100 | 27.16 | 2716
261 | 8.77 | 72482 | UNIAO DE ACO GALVANIZADO 4" , FORNECIMENTO E INSTALACAO | UN |  | 100 | 189.62 | 18962
262 | 8.78 | 72611 | LUVA DE ACO GALVANIZADO 1.1/2" , FORNECIMENTO E INSTALACAO | UN |  | 100 | 19.73 | 1973
263 | 8.80 | 72613 | LUVA DE ACO GALVANIZADO 1" , FORNECIMENTO E INSTALACAO | UN |  | 100 | 13.15 | 1315
264 | 8.81 | 72614 | LUVA DE ACO GALVANIZADO 1/2" , FORNECIMENTO E INSTALACAO | UN |  | 100 | 8.85 | 885
265 | 8.83 | 72616 | LUVA DE ACO GALVANIZADO 2" , FORNECIMENTO E INSTALACAO | UN |  | 100 | 26.17 | 2617
266 | 8.85 | 72618 | LUVA DE ACO GALVANIZADO 3/4" , FORNECIMENTO E INSTALACAO | UN |  | 100 | 10.67 | 1067
267 | 8.86 | 72619 | LUVA DE ACO GALVANIZADO 4" , FORNECIMENTO E INSTALACAO | UN |  | 100 | 83.94 | 8394
268 | 8.87 | 72620 | LUVA DE ACO GALVANIZADO 5" , FORNECIMENTO E INSTALACAO | UN |  | 100 | 157.64 | 15764
269 | 8.88 | 72621 | LUVA DE ACO GALVANIZADO 6" , FORNECIMENTO E INSTALACAO | UN |  | 100 | 222.19 | 22219
270 | 8.89 | 72622 | LUVA DE COBRE SEM ANEL SOLDA 15MM , FORNECIMENTO E INSTALACAO | UN |  | 100 | 5 | 500
271 | 8.90 | 72623 | LUVA DE COBRE SEM ANEL SOLDA 28MM, FORNECIMENTO E INSTALACAO | UN |  | 100 | 9.71 | 971
272 | 8.91 | 72624 | LUVA DE COBRE SEM ANEL SOLDA 42MM , FORNECIMENTO E INSTALACAO | UN |  | 100 | 23.76 | 2376
273 | 8.92 | 72625 | LUVA DE COBRE SEM ANEL SOLDA 54MM , FORNECIMENTO E INSTALACAO | UN |  | 100 | 34.24 | 3424
274 | 8.93 | 72626 | LUVA DE COBRE SEM ANEL SOLDA 66MM , FORNECIMENTO E INSTALACAO | UN |  | 100 | 87.81 | 8781
275 | 8.94 | 72627 | LUVA DE COBRE SEM ANEL SOLDA 79MM , FORNECIMENTO E INSTALACAO | UN |  | 100 | 118.5 | 11850
276 | 8.95 | 72650 | LUVA REDUCAO ACO GALVANIZADO 1.1/2X1.1/4" , FORNECIMENTO E INSTALACAO | UN |  | 100 | 30.93 | 3093
277 | 8.96 | 72651 | LUVA REDUCAO ACO GALVANIZADO 1.1/2X1" , FORNECIMENTO E INSTALACAO | UN |  | 100 | 29.53 | 2953
278 | 8.97 | 72652 | LUVA REDUCAO ACO GALVANIZADO 1.1/2X3/4" , FORNECIMENTO E INSTALACAO | UN |  | 100 | 27.65 | 2765
279 | 8.101 | 72656 | LUVA REDUCAO ACO GALVANIZADO 1X1/2" , FORNECIMENTO E INSTALACAO | UN |  | 100 | 16.31 | 1631
280 | 8.102 | 72657 | LUVA REDUCAO ACO GALVANIZADO 1X3/4" , FORNECIMENTO E INSTALACAO | UN |  | 100 | 17.42 | 1742
281 | 8.105 | 72660 | LUVA REDUCAO ACO GALVANIZADO 2X1.1/2" , FORNECIMENTO E INSTALACAO | UN |  | 100 | 39.26 | 3926
282 | 8.106 | 72661 | LUVA REDUCAO ACO GALVANIZADO 2X1.1/4" , FORNECIMENTO E INSTALACAO | UN |  | 100 | 38.19 | 3819
283 | 8.107 | 72662 | LUVA REDUCAO ACO GALVANIZADO 2X1" , FORNECIMENTO E INSTALACAO | UN |  | 100 | 37.5 | 3750
284 | 8.108 | 72663 | LUVA REDUCAO ACO GALVANIZADO 3/4X1/2" , FORNECIMENTO E INSTALACAO | UN |  | 100 | 13.51 | 1351
285 | 8.109 | 72664 | LUVA REDUCAO ACO GALVANIZADO 3X1.1/2" , FORNECIMENTO E INSTALACAO | UN |  | 100 | 71.88 | 7188
286 | 8.112 | 72667 | LUVA REDUCAO ACO GALVANIZADO 4X2.1/2" , FORNECIMENTO E INSTALACAO | UN |  | 100 | 97.8 | 9780
287 | 8.113 | 72668 | LUVA REDUCAO ACO GALVANIZADO 4X2" , FORNECIMENTO E INSTALACAO | UN |  | 100 | 97.28 | 9728
288 | 8.114 | 72669 | LUVA REDUCAO ACO GALVANIZADO 4X3" , FORNECIMENTO E INSTALACAO | UN |  | 100 | 101.57 | 10157
289 | 8.115 | 72673 | NIPLE DE ACO GALVANIZADO 1.1/2" , FORNECIMENTO E INSTALACAO | UN |  | 100 | 17.05 | 1705
290 | 8.117 | 72675 | NIPLE DE ACO GALVANIZADO 1" , FORNECIMENTO E INSTALACAO | UN |  | 100 | 12.41 | 1241
291 | 8.118 | 72676 | NIPLE DE ACO GALVANIZADO 1/2" , FORNECIMENTO E INSTALACAO | UN |  | 100 | 8.23 | 823
292 | 8.120 | 72678 | NIPLE DE ACO GALVANIZADO 2" , FORNECIMENTO E INSTALACAO | UN |  | 100 | 28.13 | 2813
293 | 8.122 | 72680 | NIPLE DE ACO GALVANIZADO 3/4" , FORNECIMENTO E INSTALACAO | UN |  | 100 | 9.7 | 970
294 | 8.123 | 72681 | NIPLE DE ACO GALVANIZADO 4" , FORNECIMENTO E INSTALACAO | UN |  | 100 | 71.93 | 7193
295 | 8.124 | 72682 | NIPLE DE ACO GALVANIZADO 5" , FORNECIMENTO E INSTALACAO | UN |  | 100 | 120.49 | 12049
296 | 8.125 | 72683 | NIPLE DE ACO GALVANIZADO 6" , FORNECIMENTO E INSTALACAO | UN |  | 100 | 145.43 | 14543
297 | 8.126 | 72712 | TE DE ACO GALVANIZADO 1.1/2" , FORNECIMENTO E INSTALACAO | UN |  | 100 | 35.77 | 3577
298 | 8.128 | 72714 | TE DE ACO GALVANIZADO 1" , FORNECIMENTO E INSTALACAO | UN |  | 100 | 20.87 | 2087
299 | 8.130 | 72716 | TE DE ACO GALVANIZADO 2" , FORNECIMENTO E INSTALACAO | UN |  | 100 | 53.2 | 5320
300 | 8.132 | 72718 | TE DE ACO GALVANIZADO 3/4" , FORNECIMENTO E INSTALACAO | UN |  | 100 | 16.14 | 1614
301 | 8.133 | 72719 | TE DE ACO GALVANIZADO 4" , FORNECIMENTO E INSTALACAO | UN |  | 100 | 172.07 | 17207
302 | 8.134 | 72720 | TE DE ACO GALVANIZADO 5" , FORNECIMENTO E INSTALACAO | UN |  | 100 | 303.1 | 30310
303 | 8.135 | 72721 | TE DE ACO GALVANIZADO 6" , FORNECIMENTO E INSTALACAO | UN |  | 100 | 424.35 | 42435
304 | 8.136 | 72722 | TE DE COBRE 15MM LIGAÇÃO SOLDADA , FORNECIMENTO E INSTALACAO | UN |  | 100 | 6.77 | 677
305 | 8.137 | 72723 | TE DE COBRE 22MM LIGAÇÃO SOLDADA , FORNECIMENTO E INSTALACAO | UN |  | 100 | 10.96 | 1096
306 | 8.138 | 72724 | TE DE COBRE 28MM LIGAÇÃO SOLDADA , FORNECIMENTO E INSTALACAO | UN |  | 100 | 16.03 | 1603
307 | 8.140 | 72726 | TE DE COBRE 42MM LIGAÇÃO SOLDADA , FORNECIMENTO E INSTALACAO | UN |  | 100 | 42.32 | 4232
308 | 8.141 | 72727 | TE DE COBRE 54MM LIGAÇÃO SOLDADA , FORNECIMENTO E INSTALACAO | UN |  | 100 | 83.2 | 8320
309 | 8.142 | 72728 | TE DE COBRE 66MM LIGAÇÃO SOLDADA , FORNECIMENTO E INSTALACAO | UN |  | 100 | 180.95 | 18095
310 | 8.143 | 72729 | TE DE COBRE 79MM LIGAÇÃO SOLDADA , FORNECIMENTO E INSTALACAO | UN |  | 100 | 289.36 | 28936
311 | 8.144 | 72783 | ADAPTADOR PVC SOLDAVEL COM FLANGES E ANEL PARA CAIXA D'AGUA 20MMX1/2", FORNECIMENTO E INSTALACAO | UN |  | 100 | 10.56 | 1056
312 | 8.145 | 72784 | ADAPTADOR PVC SOLDAVEL COM FLANGES E ANEL PARA CAIXA D'AGUA 25MMX3/4", FORNECIMENTO E INSTALACAO | UN |  | 100 | 3.05 | 305
313 | 8.147 | 72786 | ADAPTADOR PVC SOLDAVEL COM FLANGES E ANEL PARA CAIXA D'AGUA 40MMX1.1/4" , FORNECIMENTO E INSTALACAO | UN |  | 100 | 25.7 | 2570
314 | 8.148 | 72787 | ADAPTADOR PVC SOLDAVEL COM FLANGES E ANEL PARA CAIXA D'AGUA 50MMX1.1/2" , FORNECIMENTO E INSTALACAO | UN |  | 100 | 29.35 | 2935
315 | 8.150 | 72789 | ADAPTADOR PVC SOLDAVEL COM FLANGES LIVRES PARA CAIXA D'AGUA 25MMX3/4",FORNECIMENTO E INSTALACAO | UN |  | 100 | 11.39 | 1139
316 | 8.152 | 72791 | ADAPTADOR PVC SOLDAVEL COM FLANGES LIVRES PARA CAIXA D'AGUA 40MMX1.1/4" , FORNECIMENTO E INSTALACAO | UN |  | 100 | 21.77 | 2177
317 | 8.153 | 72792 | ADAPTADOR PVC SOLDAVEL COM FLANGES LIVRES PARA CAIXA D'AGUA 50MMX1.1/2" , FORNECIMENTO E INSTALACAO | UN |  | 100 | 24.71 | 2471
318 | 8.155 | 72794 | ADAPTADOR PVC SOLDAVEL COM FLANGES LIVRES PARA CAIXA D'AGUA 75MMX2.1/2" , FORNECIMENTO E INSTALACAO | UN |  | 100 | 127.16 | 12716
319 | 8.157 | 72796 | ADAPTADOR PVC SOLDAVEL COM FLANGES LIVRES PARA CAIXA D'AGUA 110MMX4" , FORNECIMENTO E INSTALACAO | UN |  | 100 | 241.37 | 24137
320 | 8.158 | 72797 | ADAPTADOR PVC SOLDAVEL LONGO COM FLANGES LIVRES PARA CAIXA D'AGUA 25MM X3/4" , FORNECIMENTO E INSTALACAO | UN |  | 100 | 16.01 | 1601
321 | 8.160 | 72800 | ADAPTADOR PVC SOLDAVEL LONGO COM FLANGES LIVRES PARA CAIXA D'AGUA 40MM X1.1/4" , FORNECIMENTO E INSTALACAO | UN |  | 100 | 28.03 | 2803
322 | 8.161 | 72801 | ADAPTADOR PVC SOLDAVEL LONGO COM FLANGES LIVRES PARA CAIXA D'AGUA 50MM X1.1/2" , FORNECIMENTO E INSTALACAO | UN |  | 100 | 31.88 | 3188
323 | 8.163 | 72803 | ADAPTADOR PVC SOLDAVEL LONGO COM FLANGES LIVRES PARA CAIXA D'AGUA 75MM X2.1/2" , FORNECIMENTO E INSTALACAO | UN |  | 100 | 168.66 | 16866
324 | 8.165 | 72805 | ADAPTADOR PVC SOLDAVEL LONGO COM FLANGES LIVRES PARA CAIXA D'AGUA 110M MX4" , FORNECIMENTO E INSTALACAO | UN |  | 100 | 342.07 | 34207
325 | 8.166 | 89358 | JOELHO 90 GRAUS, PVC, SOLDÁVEL, DN 20MM, INSTALADO EM RAMAL OU SUB RAMAL DE ÁGUA FORNECIMENTO E INSTALAÇÃO . AF_12/2014_P | UN |  | 100 | 4.12 | 412
326 | 8.167 | 89359 | JOELHO 45 GRAUS, PVC, SOLDÁVEL, DN 20MM, INSTALADO EM RAMAL OU SUB RAMAL DE ÁGUA FORNECIMENTO E INSTALAÇÃO . AF_12/2014_P | UN |  | 100 | 4.27 | 427
327 | 8.168 | 89360 | CURVA 90 GRAUS, PVC, SOLDÁVEL, DN 20MM, INSTALADO EM RAMAL OU SUB RAMAL DE ÁGUA FORNECIMENTO E INSTALAÇÃO . AF_12/2014_P | UN |  | 100 | 5.06 | 506
328 | 8.169 | 89361 | CURVA 45 GRAUS, PVC, SOLDÁVEL, DN 20MM, INSTALADO EM RAMAL OU SUB RAMAL DE ÁGUA FORNECIMENTO E INSTALAÇÃO . AF_12/2014_P | UN |  | 100 | 4.25 | 425
329 | 8.170 | 89362 | JOELHO 90 GRAUS, PVC, SOLDÁVEL, DN 25MM, INSTALADO EM RAMAL OU SUB RAMAL DE ÁGUA FORNECIMENTO E INSTALAÇÃO . AF_12/2014_P | UN |  | 100 | 4.86 | 486
330 | 8.171 | 89363 | JOELHO 45 GRAUS, PVC, SOLDÁVEL, DN 25MM, INSTALADO EM RAMAL OU SUB RAMAL DE ÁGUA FORNECIMENTO E INSTALAÇÃO . AF_12/2014_P | UN |  | 100 | 5.38 | 538
331 | 8.172 | 89364 | CURVA 90 GRAUS, PVC, SOLDÁVEL, DN 25MM, INSTALADO EM RAMAL OU SUB RAMAL DE ÁGUA FORNECIMENTO E INSTALAÇÃO . AF_12/2014_P | UN |  | 100 | 6.15 | 615
332 | 8.173 | 89365 | CURVA 45 GRAUS, PVC, SOLDÁVEL, DN 25MM, INSTALADO EM RAMAL OU SUB RAMAL DE ÁGUA FORNECIMENTO E INSTALAÇÃO . AF_12/2014_P | UN |  | 100 | 5.24 | 524
333 | 8.174 | 89366 | JOELHO 90 GRAUS COM BUCHA DE LATÃO, PVC, SOLDÁVEL, DN 25MM, X 3/4 INSTALADO EM RAMAL OU SUB RAMAL DE ÁGUA FORNECIMENTO E INSTALAÇÃO AF_12/2014_P | UN |  | 100 | 9.22 | 922
334 | 8.179 | 89371 | LUVA, PVC, SOLDÁVEL, DN 20MM, INSTALADO EM RAMAL OU SUB RAMAL DE ÁGUA FORNECIMENTO E INSTALAÇÃO . AF_12/2014_P | UN |  | 100 | 3.11 | 311
335 | 8.180 | 89372 | LUVA DE CORRER, PVC, SOLDÁVEL, DN 20MM, INSTALADO EM RAMAL OU SUB RAMAL DE ÁGUA FORNECIMENTO E INSTALAÇÃO . AF_12/2014_P | UN |  | 100 | 8.76 | 876
336 | 8.181 | 89373 | LUVA DE REDUÇÃO, PVC, SOLDÁVEL, DN 20MM X 25MM, INSTALADO EM RAMAL OU SUB RAMAL DE ÁGUA FORNECIMENTO E INSTALAÇÃO . AF_12/2014_P | UN |  | 100 | 3.49 | 349
337 | 8.182 | 89374 | LUVA COM BUCHA DE LATÃO, PVC, SOLDÁVEL, DN 20MM X 1/2, INSTALADO EM RAMAL OU SUB RAMAL DE ÁGUA FORNECIMENTO E INSTALAÇÃO . AF_12/2014_P | UN |  | 100 | 6.5 | 650
338 | 8.183 | 89375 | UNIÃO, PVC, SOLDÁVEL, DN 20MM, INSTALADO EM RAMAL OU SUB RAMAL DE ÁGUA FORNECIMENTO E INSTALAÇÃO . AF_12/2014_P | UN |  | 100 | 6.69 | 669
339 | 8.185 | 89378 | LUVA, PVC, SOLDÁVEL, DN 25MM, INSTALADO EM RAMAL OU SUB RAMAL DE ÁGUA FORNECIMENTO E INSTALAÇÃO . AF_12/2014_P | UN |  | 100 | 3.68 | 368
340 | 8.186 | 89379 | LUVA DE CORRER, PVC, SOLDÁVEL, DN 25MM, INSTALADO EM RAMAL OU SUB RAMAL DE ÁGUA FORNECIMENTO E INSTALAÇÃO . AF_12/2014_P | UN |  | 100 | 11.43 | 1143
341 | 8.187 | 89380 | LUVA DE REDUÇÃO, PVC, SOLDÁVEL, DN 25MM X 32MM, INSTALADO EM RAMAL OU SUB RAMAL DE ÁGUA FORNECIMENTO E INSTALAÇÃO . AF_12/2014_P | UN |  | 100 | 5.24 | 524
342 | 8.188 | 89381 | LUVA COM BUCHA DE LATÃO, PVC, SOLDÁVEL, DN 25MM X 3/4, INSTALADO EM RAMAL OU SUB RAMAL DE ÁGUA FORNECIMENTO E INSTALAÇÃO. AF_12/2014_P | UN |  | 100 | 8.25 | 825
343 | 8.189 | 89382 | UNIÃO, PVC, SOLDÁVEL, DN 25MM, INSTALADO EM RAMAL OU SUB RAMAL DE ÁGUA FORNECIMENTO E INSTALAÇÃO. AF_12/2014_P | UN |  | 100 | 7.25 | 725
344 | 8.190 | 89383 | ADAPTADOR CURTO COM BOLSA E ROSCA PARA REGISTRO, PVC, SOLDÁVEL, DN 25M M X 3/4, INSTALADO EM RAMAL OU SUB RAMAL DE ÁGUA FORNECIMENTO E INSTALAÇÃO. AF_12/2014_P | UN |  | 100 | 3.78 | 378
345 | 8.191 | 89385 | LUVA SOLDÁVEL E COM ROSCA, PVC, SOLDÁVEL, DN 25MM X 3/4, INSTALADO EM RAMAL OU SUBRAMAL DE ÁGUA FORNECIMENTO E INSTALAÇÃO. AF_12/2014_P | UN |  | 100 | 4.06 | 406
346 | 8.197 | 89393 | TE, PVC, SOLDÁVEL, DN 20MM, INSTALADO EM RAMAL OU SUB RAMAL DE ÁGUA FORNECIMENTO E INSTALAÇÃO. AF_12/2014_P | UN |  | 100 | 5.8 | 580
347 | 8.198 | 89394 | TÊ COM BUCHA DE LATÃO NA BOLSA CENTRAL, PVC, SOLDÁVEL, DN 20MM X 1/2, INSTALADO EM RAMAL OU SUB RAMAL DE ÁGUA FORNECIMENTO E INSTALAÇÃO.AF_12/2014_P | UN |  | 100 | 12.41 | 1241
348 | 8.199 | 89395 | TE, PVC, SOLDÁVEL, DN 25MM, INSTALADO EM RAMAL OU SUB RAMAL DE ÁGUA FORNECIMENTO E INSTALAÇÃO. AF_12/2014_P | UN |  | 100 | 6.8 | 680
349 | 8.200 | 89396 | TÊ COM BUCHA DE LATÃO NA BOLSA CENTRAL, PVC, SOLDÁVEL, DN 25MM X 1/2, INSTALADO EM RAMAL OU SUB RAMAL DE ÁGUA FORNECIMENTO E INSTALAÇÃO.AF_12/2014_P | UN |  | 100 | 14.09 | 1409
350 | 8.201 | 89397 | TÊ DE REDUÇÃO, PVC, SOLDÁVEL, DN 25MM X 20MM, INSTALADO EM RAMAL OU SUB RAMAL DE ÁGUA FORNECIMENTO E INSTALAÇÃO. AF_12/2014_P | UN |  | 100 | 8.23 | 823
351 | 8.205 | 89404 | JOELHO 90 GRAUS, PVC, SOLDÁVEL, DN 20MM, INSTALADO EM RAMAL DE DISTRIBUIÇÃO DE ÁGUA FORNECIMENTO E INSTALAÇÃO. AF_12/2014_P | UN |  | 100 | 2.76 | 276
352 | 8.206 | 89405 | JOELHO 45 GRAUS, PVC, SOLDÁVEL, DN 20MM, INSTALADO EM RAMAL DE DISTRIBUIÇÃO DE ÁGUA FORNECIMENTO E INSTALAÇÃO. AF_12/2014_P | UN |  | 100 | 2.9 | 290
353 | 8.207 | 89406 | CURVA 90 GRAUS, PVC, SOLDÁVEL, DN 20MM, INSTALADO EM RAMAL DE DISTRIBUIÇÃO DE ÁGUA FORNECIMENTO E INSTALAÇÃO. AF_12/2014_P | UN |  | 100 | 3.69 | 369
354 | 8.208 | 89407 | CURVA 45 GRAUS, PVC, SOLDÁVEL, DN 20MM, INSTALADO EM RAMAL DE DISTRIBUIÇÃO DE ÁGUA , FORNECIMENTO E INSTALAÇÃO. AF_12/2014 | UN |  | 100 | 2.89 | 289
355 | 8.209 | 89408 | JOELHO 90 GRAUS, PVC, SOLDÁVEL, DN 25MM, INSTALADO EM RAMAL DE DISTRIBUIÇÃO DE ÁGUA FORNECIMENTO E INSTALAÇÃO. AF_12/2014_P | UN |  | 100 | 3.29 | 329
356 | 8.210 | 89409 | JOELHO 45 GRAUS, PVC, SOLDÁVEL, DN 25MM, INSTALADO EM RAMAL DE DISTRIBUIÇÃO DE ÁGUA FORNECIMENTO E INSTALAÇÃO. AF_12/2014_P | UN |  | 100 | 3.81 | 381
357 | 8.211 | 89410 | CURVA 90 GRAUS, PVC, SOLDÁVEL, DN 25MM, INSTALADO EM RAMAL DE DISTRIBUIÇÃO DE ÁGUA FORNECIMENTO E INSTALAÇÃO. AF_12/2014_P | UN |  | 100 | 4.58 | 458
358 | 8.212 | 89411 | CURVA 45 GRAUS, PVC, SOLDÁVEL, DN 25MM, INSTALADO EM RAMAL DE DISTRIBUIÇÃO DE ÁGUA FORNECIMENTO E INSTALAÇÃO. AF_12/2014_P | UN |  | 100 | 3.67 | 367
359 | 8.213 | 89412 | JOELHO 90 GRAUS, PVC, SOLDÁVEL, DN 25MM, X 3/4 INSTALADO EM RAMAL DE DISTRIBUIÇÃO DE ÁGUA FORNECIMENTO E INSTALAÇÃO. AF_12/2014_P | UN |  | 100 | 4.61 | 461
360 | 8.218 | 89417 | LUVA, PVC, SOLDÁVEL, DN 20MM, INSTALADO EM RAMAL DE DISTRIBUIÇÃO DE ÁGUA FORNECIMENTO E INSTALAÇÃO. AF_12/2014_P | UN |  | 100 | 2.22 | 222
361 | 8.219 | 89418 | LUVA DE CORRER, PVC, SOLDÁVEL, DN 20MM, INSTALADO EM RAMAL DE DISTRIBUIÇÃO DE ÁGUA FORNECIMENTO E INSTALAÇÃO. AF_12/2014_P | UN |  | 100 | 7.87 | 787
362 | 8.220 | 89419 | LUVA DE REDUÇÃO, PVC, SOLDÁVEL, DN 20MM X 25MM, INSTALADO EM RAMAL DE DISTRIBUIÇÃO DE ÁGUA , FORNECIMENTO E INSTALAÇÃO. AF_12/2014_P | UN |  | 100 | 2.6 | 260
363 | 8.221 | 89420 | LUVA COM BUCHA DE LATÃO, PVC, SOLDÁVEL, DN 20MM X 1/2 , INSTALADO EM RAMAL DE DISTRIBUIÇÃO DE ÁGUA FORNECIMENTO E INSTALAÇÃO. AF_12/2014_P | UN |  | 100 | 5.61 | 561
364 | 8.222 | 89421 | UNIÃO, PVC, SOLDÁVEL, DN 20MM, INSTALADO EM RAMAL DE DISTRIBUIÇÃO DE ÁGUA FORNECIMENTO E INSTALAÇÃO. AF_12/2014_P | UN |  | 100 | 5.8 | 580
365 | 8.223 | 89422 | ADAPTADOR CURTO COM BOLSA E ROSCA PARA REGISTRO, PVC, SOLDÁVEL, DN 20M M X 1/2 , INSTALADO EM RAMAL DE DISTRIBUIÇÃO DE ÁGUA FORNECIMENTO E INSTALAÇÃO. AF_12/2014_P | UN |  | 100 | 2.35 | 235
366 | 8.224 | 89424 | LUVA, PVC, SOLDÁVEL, DN 25MM, INSTALADO EM RAMAL DE DISTRIBUIÇÃO DE ÁGUA FORNECIMENTO E INSTALAÇÃO. AF_12/2014_P | UN |  | 100 | 2.63 | 263
367 | 8.225 | 89425 | LUVA DE CORRER, PVC, SOLDÁVEL, DN 25MM, INSTALADO EM RAMAL DE DISTRIBUIÇÃO DE ÁGUA FORNECIMENTO E INSTALAÇÃO. AF_12/2014_P | UN |  | 100 | 10.38 | 1038
368 | 8.226 | 89426 | LUVA DE REDUÇÃO, PVC, SOLDÁVEL, DN 25MM X 32MM, INSTALADO EM RAMAL DE DISTRIBUIÇÃO DE ÁGUA FORNECIMENTO E INSTALAÇÃO. AF_12/2014_P | UN |  | 100 | 4.19 | 419
369 | 8.227 | 89427 | LUVA COM BUCHA DE LATÃO, PVC, SOLDÁVEL, DN 25MM X 3/4 , INSTALADO EM R AMAL DE DISTRIBUIÇÃO DE ÁGUA , FORNECIMENTO E INSTALAÇÃO. AF_12/2014_P | UN |  | 100 | 7.2 | 720
370 | 8.228 | 89428 | UNIÃO, PVC, SOLDÁVEL, DN 25MM, INSTALADO EM RAMAL DE DISTRIBUIÇÃO DE ÁGUA FORNECIMENTO E INSTALAÇÃO. AF_12/2014_P | UN |  | 100 | 6.2 | 620
371 | 8.229 | 89429 | ADAPTADOR CURTO COM BOLSA E ROSCA PARA REGISTRO, PVC, SOLDÁVEL, DN 25M M X 3/4 , INSTALADO EM RAMAL DE DISTRIBUIÇÃO DE ÁGUA FORNECIMENTO E INSTALAÇÃO. AF_12/2014_P | UN |  | 100 | 2.73 | 273
372 | 8.235 | 89438 | TE, PVC, SOLDÁVEL, DN 20MM, INSTALADO EM RAMAL DE DISTRIBUIÇÃO DE ÁGUA FORNECIMENTO E INSTALAÇÃO. AF_12/2014_P | UN |  | 100 | 3.99 | 399
373 | 8.236 | 89439 | TÊ SOLDÁVEL E COM ROSCA NA BOLSA CENTRAL, PVC, SOLDÁVEL, DN 20MM X 1/2 , INSTALADO EM RAMAL DE DISTRIBUIÇÃO DE ÁGUA FORNECIMENTO E INSTALAÇÃO. AF_12/2014_P | UN |  | 100 | 5.13 | 513
374 | 8.237 | 89440 | TE, PVC, SOLDÁVEL, DN 25MM, INSTALADO EM RAMAL DE DISTRIBUIÇÃO DE ÁGUA FORNECIMENTO E INSTALAÇÃO. AF_12/2014_P | UN |  | 100 | 4.7 | 470
375 | 8.238 | 89441 | TÊ COM BUCHA DE LATÃO NA BOLSA CENTRAL, PVC, SOLDÁVEL, DN 25MM X 1/2 , INSTALADO EM RAMAL DE DISTRIBUIÇÃO DE ÁGUA FORNECIMENTO E INSTALAÇÃO. AF_12/2014_P | UN |  | 100 | 11.99 | 1199
376 | 8.239 | 89442 | TÊ DE REDUÇÃO, PVC, SOLDÁVEL, DN 25MM X 20MM, INSTALADO EM RAMAL DE DISTRIBUIÇÃO DE ÁGUA FORNECIMENTO E INSTALAÇÃO. AF_12/2014_P | UN |  | 100 | 6.13 | 613
377 | 8.243 | 89481 | JOELHO 90 GRAUS, PVC, SOLDÁVEL, DN 25MM, INSTALADO EM PRUMADA DE ÁGUA FORNECIMENTO E INSTALAÇÃO. AF_12/2014_P | UN |  | 100 | 2.5 | 250
378 | 8.244 | 89485 | JOELHO 45 GRAUS, PVC, SOLDÁVEL, DN 25MM, INSTALADO EM PRUMADA DE ÁGUA FORNECIMENTO E INSTALAÇÃO. AF_12/2014_P | UN |  | 100 | 3.02 | 302
379 | 8.245 | 89489 | CURVA 90 GRAUS, PVC, SOLDÁVEL, DN 25MM, INSTALADO EM PRUMADA DE ÁGUA FORNECIMENTO E INSTALAÇÃO. AF_12/2014_P | UN |  | 100 | 3.79 | 379
380 | 8.246 | 89490 | CURVA 45 GRAUS, PVC, SOLDÁVEL, DN 25MM, INSTALADO EM PRUMADA DE ÁGUA FORNECIMENTO E INSTALAÇÃO. AF_12/2014_P | UN |  | 100 | 2.88 | 288
381 | 8.251 | 89497 | JOELHO 90 GRAUS, PVC, SOLDÁVEL, DN 40MM, INSTALADO EM PRUMADA DE ÁGUA FORNECIMENTO E INSTALAÇÃO. AF_12/2014_P | UN |  | 100 | 5.96 | 596
382 | 8.252 | 89498 | JOELHO 45 GRAUS, PVC, SOLDÁVEL, DN 40MM, INSTALADO EM PRUMADA DE ÁGUA FORNECIMENTO E INSTALAÇÃO. AF_12/2014_P | UN |  | 100 | 6.67 | 667
383 | 8.253 | 89499 | CURVA 90 GRAUS, PVC, SOLDÁVEL, DN 40MM, INSTALADO EM PRUMADA DE ÁGUA FORNECIMENTO E INSTALAÇÃO. AF_12/2014_P | UN |  | 100 | 9.88 | 988
384 | 8.254 | 89500 | CURVA 45 GRAUS, PVC, SOLDÁVEL, DN 40MM, INSTALADO EM PRUMADA DE ÁGUA FORNECIMENTO E INSTALAÇÃO. AF_12/2014_P | UN |  | 100 | 6.14 | 614
385 | 8.255 | 89501 | JOELHO 90 GRAUS, PVC, SOLDÁVEL, DN 50MM, INSTALADO EM PRUMADA DE ÁGUA FORNECIMENTO E INSTALAÇÃO. AF_12/2014_P | UN |  | 100 | 7.36 | 736
386 | 8.256 | 89502 | JOELHO 45 GRAUS, PVC, SOLDÁVEL, DN 50MM, INSTALADO EM PRUMADA DE ÁGUA FORNECIMENTO E INSTALAÇÃO. AF_12/2014_P | UN |  | 100 | 8.54 | 854
387 | 8.257 | 89503 | CURVA 90 GRAUS, PVC, SOLDÁVEL, DN 50MM, INSTALADO EM PRUMADA DE ÁGUA FORNECIMENTO E INSTALAÇÃO. AF_12/2014_P | UN |  | 100 | 12.37 | 1237
388 | 8.258 | 89504 | CURVA 45 GRAUS, PVC, SOLDÁVEL, DN 50MM, INSTALADO EM PRUMADA DE ÁGUA FORNECIMENTO E INSTALAÇÃO. AF_12/2014_P | UN |  | 100 | 10.25 | 1025
389 | 8.263 | 89513 | JOELHO 90 GRAUS, PVC, SOLDÁVEL, DN 75MM, INSTALADO EM PRUMADA DE ÁGUA FORNECIMENTO E INSTALAÇÃO. AF_12/2014_P | UN |  | 100 | 59.01 | 5901
390 | 8.264 | 89514 | JOELHO 90 GRAUS, PVC, SERIE R, ÁGUA PLUVIAL, DN 40 MM, JUNTA SOLDÁVEL, FORNECIDO E INSTALADO EM RAMAL DE ENCAMINHAMENTO. AF_12/2014_P | UN |  | 100 | 5.67 | 567
391 | 8.265 | 89515 | JOELHO 45 GRAUS, PVC, SOLDÁVEL, DN 75MM, INSTALADO EM PRUMADA DE ÁGUA FORNECIMENTO E INSTALAÇÃO. AF_12/2014_P | UN |  | 100 | 45.32 | 4532
392 | 8.266 | 89516 | JOELHO 45 GRAUS, PVC, SERIE R, ÁGUA PLUVIAL, DN 40 MM, JUNTA SOLDÁVEL, FORNECIDO E INSTALADO EM RAMAL DE ENCAMINHAMENTO. AF_12/2014_P | UN |  | 100 | 5.34 | 534
393 | 8.267 | 89517 | CURVA 90 GRAUS, PVC, SOLDÁVEL, DN 75MM, INSTALADO EM PRUMADA DE ÁGUA FORNECIMENTO E INSTALAÇÃO. AF_12/2014_P UN CR 33,55 | UN |  | 100 | 33.55 | 3355
394 | 8.268 | 89518 | JOELHO 90 GRAUS, PVC, SERIE R, ÁGUA PLUVIAL, DN 50 MM, JUNTA ELÁSTICA, FORNECIDO E INSTALADO EM RAMAL DE ENCAMINHAMENTO. AF_12/2014 | UN |  | 100 | 8.12 | 812
395 | 8.269 | 89519 | CURVA 45 GRAUS, PVC, SOLDÁVEL, DN 75MM, INSTALADO EM PRUMADA DE ÁGUA FORNECIMENTO E INSTALAÇÃO. AF_12/2014_P UN CR 25,48 | UN |  | 100 | 25.48 | 2548
396 | 8.270 | 89520 | JOELHO 45 GRAUS, PVC, SERIE R, ÁGUA PLUVIAL, DN 50 MM, JUNTA ELÁSTICA, FORNECIDO E INSTALADO EM RAMAL DE ENCAMINHAMENTO. AF_12/2014 | UN |  | 100 | 7.41 | 741
397 | 8.272 | 89522 | JOELHO 90 GRAUS, PVC, SERIE R, ÁGUA PLUVIAL, DN 75 MM, JUNTA ELÁSTICA, FORNECIDO E INSTALADO EM RAMAL DE ENCAMINHAMENTO. AF_12/2014 | UM |  | 100 | 16.06 | 1606
398 | 8.274 | 89524 | JOELHO 45 GRAUS, PVC, SERIE R, ÁGUA PLUVIAL, DN 75 MM, JUNTA ELÁSTICA, FORNECIDO E INSTALADO EM RAMAL DE ENCAMINHAMENTO. AF_12/2014 | UN |  | 100 | 15.59 | 1559
399 | 8.277 | 89528 | LUVA, PVC, SOLDÁVEL, DN 25MM, INSTALADO EM PRUMADA DE ÁGUA FORNECIMENTO E INSTALAÇÃO. AF_12/2014_P | UN |  | 100 | 2.1 | 210
400 | 8.278 | 89529 | JOELHO 90 GRAUS, PVC, SERIE R, ÁGUA PLUVIAL, DN 100 MM, JUNTA ELÁSTICA , FORNECIDO E INSTALADO EM RAMAL DE ENCAMINHAMENTO. AF_12/2014 | UN |  | 100 | 25.39 | 2539
401 | 8.279 | 89530 | LUVA DE CORRER, PVC, SOLDÁVEL, DN 25MM, INSTALADO EM PRUMADA DE ÁGUA FORNECIMENTO E INSTALAÇÃO. AF_12/2014_P | UN |  | 100 | 9.84 | 984
402 | 8.280 | 89531 | JOELHO 45 GRAUS, PVC, SERIE R, ÁGUA PLUVIAL, DN 100 MM, JUNTA ELÁSTICA , FORNECIDO E INSTALADO EM RAMAL DE ENCAMINHAMENTO. AF_12/2014 | UN |  | 100 | 21.74 | 2174
403 | 8.281 | 89532 | LUVA DE REDUÇÃO, PVC, SOLDÁVEL, DN 25MM X 32MM, INSTALADO EM PRUMADA DE ÁGUA FORNECIMENTO E INSTALAÇÃO. AF_12/2014_P | UN |  | 100 | 3.66 | 366
404 | 8.282 | 89534 | LUVA SOLDÁVEL E COM ROSCA, PVC, SOLDÁVEL, DN 25MM X 3/4, INSTALADO EM PRUMADA DE ÁGUA FORNECIMENTO E INSTALAÇÃO. AF_12/2014_P | UN |  | 100 | 2.47 | 247
405 | 8.283 | 89536 | UNIÃO, PVC, SOLDÁVEL, DN 25MM, INSTALADO EM PRUMADA DE ÁGUA FORNECIMENTO E INSTALAÇÃO. AF_12/2014_P | UN |  | 100 | 5.66 | 566
406 | 8.284 | 89538 | ADAPTADOR CURTO COM BOLSA E ROSCA PARA REGISTRO, PVC, SOLDÁVEL, DN 25M M X 3/4, INSTALADO EM PRUMADA DE ÁGUA FORNECIMENTO E INSTALAÇÃO. AF_12/2014_P | UN |  | 100 | 2.19 | 219
407 | 8.287 | 89544 | LUVA SIMPLES, PVC, SERIE R, ÁGUA PLUVIAL, DN 40 MM, JUNTA SOLDÁVEL, FORNECIDO E INSTALADO EM RAMAL DE ENCAMINHAMENTO. AF_12/2014_P | UN |  | 100 | 6.36 | 636
408 | 8.288 | 89545 | LUVA SIMPLES, PVC, SERIE R, ÁGUA PLUVIAL, DN 50 MM, JUNTA ELÁSTICA, FORNECIDO E INSTALADO EM RAMAL DE ENCAMINHAMENTO. AF_12/2014 | UN |  | 100 | 8.11 | 811
409 | 8.289 | 89547 | LUVA SIMPLES, PVC, SERIE R, ÁGUA PLUVIAL, DN 75 MM, JUNTA ELÁSTICA, FORNECIDO E INSTALADO EM RAMAL DE ENCAMINHAMENTO. AF_12/2014 | UN |  | 100 | 10.43 | 1043
410 | 8.290 | 89548 | LUVA DE CORRER, PVC, SERIE R, ÁGUA PLUVIAL, DN 75 MM, JUNTA ELÁSTICA, FORNECIDO E INSTALADO EM RAMAL DE ENCAMINHAMENTO. AF_12/2014 | UN |  | 100 | 11.61 | 1161
412 | 8.292 | 89550 | TÊ DE INSPEÇÃO, PVC, SERIE R, ÁGUA PLUVIAL, DN 75 MM, JUNTA ELÁSTICA, FORNECIDO E INSTALADO EM RAMAL DE ENCAMINHAMENTO. AF_12/2014 | UN |  | 100 | 35.27 | 3527
413 | 8.296 | 89554 | LUVA SIMPLES, PVC, SERIE R, ÁGUA PLUVIAL, DN 100 MM, JUNTA ELÁSTICA, FORNECIDO E INSTALADO EM RAMAL DE ENCAMINHAMENTO. AF_12/2014 | UN |  | 100 | 15.45 | 1545
414 | 8.297 | 89556 | LUVA DE CORRER, PVC, SERIE R, ÁGUA PLUVIAL, DN 100 MM, JUNTA ELÁSTICA, FORNECIDO E INSTALADO EM RAMAL DE ENCAMINHAMENTO. AF_12/2014 | UN |  | 100 | 14.96 | 1496
415 | 8.298 | 89557 | REDUÇÃO EXCÊNTRICA, PVC, SERIE R, ÁGUA PLUVIAL, DN 100 X 75 MM, JUNTA ELÁSTICA, FORNECIDO E INSTALADO EM RAMAL DE ENCAMINHAMENTO. AF_12/2014 | UN |  | 100 | 6.65 | 665
416 | 8.299 | 89558 | LUVA, PVC, SOLDÁVEL, DN 40MM, INSTALADO EM PRUMADA DE ÁGUA FORNECIMENTO E INSTALAÇÃO. AF_12/2014_P UN CR 5,03 | UN |  | 100 | 5.03 | 503
417 | 8.300 | 89559 | TÊ DE INSPEÇÃO, PVC, SERIE R, ÁGUA PLUVIAL, DN 100 MM, JUNTA ELÁSTICA, FORNECIDO E INSTALADO EM RAMAL DE ENCAMINHAMENTO. AF_12/2014 | UN |  | 100 | 43.72 | 4372
418 | 8.301 | 89561 | JUNÇÃO SIMPLES, PVC, SERIE R, ÁGUA PLUVIAL, DN 40 MM, JUNTA SOLDÁVEL, FORNECIDO E INSTALADO EM RAMAL DE ENCAMINHAMENTO. AF_12/2014_P | UN |  | 100 | 9.61 | 961
419 | 8.302 | 89562 | LUVA DE REDUÇÃO, PVC, SOLDÁVEL, DN 40MM X 32MM, INSTALADO EM PRUMADA DE ÁGUA FORNECIMENTO E INSTALAÇÃO. AF_12/2014_P UN CR 4,87 | UN |  | 100 | 4.87 | 487
420 | 8.303 | 89563 | JUNÇÃO SIMPLES, PVC, SERIE R, ÁGUA PLUVIAL, DN 50 MM, JUNTA ELÁSTICA, FORNECIDO E INSTALADO EM RAMAL DE ENCAMINHAMENTO. AF_12/2014 | UN |  | 100 | 14.08 | 1408
421 | 8.304 | 89564 | LUVA COM ROSCA, PVC, SOLDÁVEL, DN 40MM X 1.1/4, INSTALADO EM PRUMADA DE ÁGUA FORNECIMENTO E INSTALAÇÃO. AF_12/2014_P UN CR 10,36 | UN |  | 100 | 10.36 | 1036
422 | 8.305 | 89565 | JUNÇÃO SIMPLES, PVC, SERIE R, ÁGUA PLUVIAL, DN 75 X 75 MM, JUNTA ELÁSTICA, FORNECIDO E INSTALADO EM RAMAL DE ENCAMINHAMENTO. AF_12/2014 | UN |  | 100 | 30.35 | 3035
423 | 8.306 | 89566 | TÊ, PVC, SERIE R, ÁGUA PLUVIAL, DN 75 MM, JUNTA ELÁSTICA, FORNECIDO E INSTALADO EM RAMAL DE ENCAMINHAMENTO. AF_12/2014 UN CR 29,50 | UN |  | 100 | 29.5 | 2950
424 | 8.307 | 89567 | JUNÇÃO SIMPLES, PVC, SERIE R, ÁGUA PLUVIAL, DN 100 X 100 MM, JUNTA ELÁSTICA, FORNECIDO E INSTALADO EM RAMAL DE ENCAMINHAMENTO. AF_12/2014 | UN |  | 100 | 44.91 | 4491
425 | 8.308 | 89568 | UNIÃO, PVC, SOLDÁVEL, DN 40MM, INSTALADO EM PRUMADA DE ÁGUA FORNECIMENTO E INSTALAÇÃO. AF_12/2014_P | UN |  | 100 | 19.33 | 1933
426 | 8.309 | 89569 | JUNÇÃO SIMPLES, PVC, SERIE R, ÁGUA PLUVIAL, DN 100 X 75 MM, JUNTA ELÁSTICA, FORNECIDO E INSTALADO EM RAMAL DE ENCAMINHAMENTO. AF_12/2014 | UN |  | 100 | 46.62 | 4662
427 | 8.310 | 89570 | ADAPTADOR CURTO COM BOLSA E ROSCA PARA REGISTRO, PVC, SOLDÁVEL, DN 40MM X 1.1/2, INSTALADO EM PRUMADA DE ÁGUA FORNECIMENTO E INSTALAÇÃO | UN |  | 100 | 5.57 | 557
428 | 8.311 | 89571 | TÊ, PVC, SERIE R, ÁGUA PLUVIAL, DN 100 X 100 MM, JUNTA ELÁSTICA, FORNECIDO E INSTALADO EM RAMAL DE ENCAMINHAMENTO. AF_12/2014 | UN |  | 100 | 48.77 | 4877
429 | 8.312 | 89572 | ADAPTADOR CURTO COM BOLSA E ROSCA PARA REGISTRO, PVC, SOLDÁVEL, DN 40MM X 1.1/4, INSTALADO EM PRUMADA DE ÁGUA FORNECIMENTO E INSTALAÇÃO.AF_12/2014_P | UN |  | 100 | 4.8 | 480
430 | 8.313 | 89573 | TÊ, PVC, SERIE R, ÁGUA PLUVIAL, DN 100 X 75 MM, JUNTA ELÁSTICA, FORNECIDO E INSTALADO EM RAMAL DE ENCAMINHAMENTO. AF_12/2014 | UN |  | 100 | 37.93 | 3793
431 | 8.314 | 89574 | JUNÇÃO DUPLA, PVC, SERIE R, ÁGUA PLUVIAL, DN 100 X 100 X 100 MM, JUNTA ELÁSTICA, FORNECIDO E INSTALADO EM RAMAL DE ENCAMINHAMENTO. AF_12/2014 | UN |  | 100 | 60.7 | 6070
432 | 8.315 | 89575 | LUVA, PVC, SOLDÁVEL, DN 50MM, INSTALADO EM PRUMADA DE ÁGUA FORNECIMENTO E INSTALAÇÃO. AF_12/2014_P | UN |  | 100 | 5.53 | 553
433 | 8.316 | 89577 | LUVA DE CORRER, PVC, SOLDÁVEL, DN 50MM, INSTALADO EM PRUMADA DE ÁGUA FORNECIMENTO E INSTALAÇÃO. AF_12/2014_P | UN |  | 100 | 25.81 | 2581
434 | 8.317 | 89581 | JOELHO 90 GRAUS, PVC, SERIE R, ÁGUA PLUVIAL, DN 75 MM, JUNTA ELÁSTICA, FORNECIDO E INSTALADO EM CONDUTORES VERTICAIS DE ÁGUAS PLUVIAIS. AF_12/2014 | UN |  | 100 | 15.03 | 1503
435 | 8.318 | 89582 | JOELHO 45 GRAUS, PVC, SERIE R, ÁGUA PLUVIAL, DN 75 MM, JUNTA ELÁSTICA, FORNECIDO E INSTALADO EM CONDUTORES VERTICAIS DE ÁGUAS PLUVIAIS. AF_12/2014 | UN |  | 100 | 14.55 | 1455
436 | 8.319 | 89584 | JOELHO 90 GRAUS, PVC, SERIE R, ÁGUA PLUVIAL, DN 100 MM, JUNTA ELÁSTICA , FORNECIDO E INSTALADO EM CONDUTORES VERTICAIS DE ÁGUAS PLUVIAIS. AF_12/2014 | UN |  | 100 | 24.35 | 2435
437 | 8.320 | 89585 | JOELHO 45 GRAUS, PVC, SERIE R, ÁGUA PLUVIAL, DN 100 MM, JUNTA ELÁSTICA , FORNECIDO E INSTALADO EM CONDUTORES VERTICAIS DE ÁGUAS PLUVIAIS. AF_12/2014 | UN |  | 100 | 20.7 | 2070
438 | 8.321 | 89590 | JOELHO 90 GRAUS, PVC, SERIE R, ÁGUA PLUVIAL, DN 150 MM, JUNTA ELÁSTICA , FORNECIDO E INSTALADO EM CONDUTORES VERTICAIS DE ÁGUAS PLUVIAIS. AF_12/2014 | UN |  | 100 | 84.75 | 8475
439 | 8.322 | 89591 | JOELHO 45 GRAUS, PVC, SERIE R, ÁGUA PLUVIAL, DN 150 MM, JUNTA ELÁSTICA , FORNECIDO E INSTALADO EM CONDUTORES VERTICAIS DE ÁGUAS PLUVIAIS. AF_12/2014 | UN |  | 100 | 60.87 | 6087
440 | 8.323 | 89593 | LUVA COM ROSCA, PVC, SOLDÁVEL, DN 50MM X 1.1/2, INSTALADO EM PRUMADA DE ÁGUA FORNECIMENTO E INSTALAÇÃO. AF_12/2014_P | UN |  | 100 | 22.64 | 2264
441 | 8.324 | 89594 | UNIÃO, PVC, SOLDÁVEL, DN 50MM, INSTALADO EM PRUMADA DE ÁGUA FORNECIM ENTO E INSTALAÇÃO. AF_12/2014_P | UN |  | 100 | 22.06 | 2206
442 | 8.325 | 89595 | ADAPTADOR CURTO COM BOLSA E ROSCA PARA REGISTRO, PVC, SOLDÁVEL, DN 50MM X 1.1/4, INSTALADO EM PRUMADA DE ÁGUA FORNECIMENTO E INSTALAÇÃO.AF_12/2014_P | UN |  | 100 | 8.71 | 871
443 | 8.326 | 89596 | ADAPTADOR CURTO COM BOLSA E ROSCA PARA REGISTRO, PVC, SOLDÁVEL, DN 50MM X 1.1/2, INSTALADO EM PRUMADA DE ÁGUA FORNECIMENTO E INSTALAÇÃO.AF_12/2014_P | UN |  | 100 | 6.14 | 614
444 | 8.328 | 89599 | LUVA SIMPLES, PVC, SERIE R, ÁGUA PLUVIAL, DN 75 MM, JUNTA ELÁSTICA, FORNECIDO E INSTALADO EM CONDUTORES VERTICAIS DE ÁGUAS PLUVIAIS. AF_12/2014 | UN |  | 100 | 9.65 | 965
445 | 8.329 | 89600 | LUVA DE CORRER, PVC, SERIE R, ÁGUA PLUVIAL, DN 75 MM, JUNTA ELÁSTICA, FORNECIDO E INSTALADO EM CONDUTORES VERTICAIS DE ÁGUAS PLUVIAIS. AF_12/2014 | UN |  | 100 | 10.84 | 1084
446 | 8.333 | 89611 | LUVA, PVC, SOLDÁVEL, DN 75MM, INSTALADO EM PRUMADA DE ÁGUA FORNECIMENTO E INSTALAÇÃO. AF_12/2014_P | UN |  | 100 | 18.61 | 1861
447 | 8.334 | 89612 | UNIÃO, PVC, SOLDÁVEL, DN 75MM, INSTALADO EM PRUMADA DE ÁGUA FORNECIMENTO E INSTALAÇÃO. AF_12/2014_P | UN |  | 100 | 135.83 | 13583
448 | 8.335 | 89613 | ADAPTADOR CURTO COM BOLSA E ROSCA PARA REGISTRO, PVC, SOLDÁVEL, DN 75MM X 2.1/2, INSTALADO EM PRUMADA DE ÁGUA FORNECIMENTO E INSTALAÇÃO.AF_12/2014_P | UN |  | 100 | 18.84 | 1884
449 | 8.339 | 89617 | TE, PVC, SOLDÁVEL, DN 25MM, INSTALADO EM PRUMADA DE ÁGUA FORNECIMENTO E INSTALAÇÃO. AF_12/2014_P | UN |  | 100 | 3.65 | 365
450 | 8.340 | 89618 | TÊ COM BUCHA DE LATÃO NA BOLSA CENTRAL, PVC, SOLDÁVEL, DN 25MM X 1/2, INSTALADO EM PRUMADA DE ÁGUA FORNECIMENTO E INSTALAÇÃO. AF_12/2014_P | UN |  | 100 | 10.93 | 1093
451 | 8.341 | 89619 | TÊ DE REDUÇÃO, PVC, SOLDÁVEL, DN 25MM X 20MM, INSTALADO EM PRUMADA DE ÁGUA FORNECIMENTO E INSTALAÇÃO. AF_12/2014_P | UN |  | 100 | 5.07 | 507
452 | 8.345 | 89623 | TE, PVC, SOLDÁVEL, DN 40MM, INSTALADO EM PRUMADA DE ÁGUA FORNECIMENTO E INSTALAÇÃO. AF_12/2014_P UN CR 10,85 | UN |  | 100 | 10.85 | 1085
453 | 8.346 | 89624 | TÊ DE REDUÇÃO, PVC, SOLDÁVEL, DN 40MM X 32MM, INSTALADO EM PRUMADA DE ÁGUA FORNECIMENTO E INSTALAÇÃO. AF_12/2014_P | UN |  | 100 | 10.39 | 1039
454 | 8.347 | 89625 | TE, PVC, SOLDÁVEL, DN 50MM, INSTALADO EM PRUMADA DE ÁGUA FORNECIMENTO E INSTALAÇÃO. AF_12/2014_P UN CR 12,39 | UN |  | 100 | 12.39 | 1239
455 | 8.348 | 89626 | TÊ DE REDUÇÃO, PVC, SOLDÁVEL, DN 50MM X 40MM, INSTALADO EM PRUMADA DE ÁGUA FORNECIMENTO E INSTALAÇÃO. AF_12/2014_P | UN |  | 100 | 19.11 | 1911
456 | 8.349 | 89627 | TÊ DE REDUÇÃO, PVC, SOLDÁVEL, DN 50MM X 25MM, INSTALADO EM PRUMADA DE ÁGUA FORNECIMENTO E INSTALAÇÃO. AF_12/2014_P | UN |  | 100 | 12.51 | 1251
457 | 8.351 | 89629 | TE, PVC, SOLDÁVEL, DN 75MM, INSTALADO EM PRUMADA DE ÁGUA FORNECIMENTO E INSTALAÇÃO. AF_12/2014_P | UN |  | 100 | 52.94 | 5294
458 | 8.352 | 89630 | TE DE REDUÇÃO, PVC, SOLDÁVEL, DN 75MM X 50MM, INSTALADO EM PRUMADA DE ÁGUA FORNECIMENTO E INSTALAÇÃO. AF_12/2014_P | UN |  | 100 | 39.73 | 3973
459 | 8.355 | 89637 | JOELHO 90 GRAUS, CPVC, SOLDÁVEL, DN 15MM, INSTALADO EM RAMAL OU SUB RA MAL DE ÁGUA FORNECIMENTO E INSTALAÇÃO. AF_12/2014 | UN |  | 100 | 4.87 | 487
460 | 8.356 | 89641 | JOELHO 90 GRAUS, CPVC, SOLDÁVEL, DN 22MM, INSTALADO EM RAMAL OU SUB RAMAL DE ÁGUA FORNECIMENTO E INSTALAÇÃO . AF_12/2014 | UN |  | 100 | 7.36 | 736
461 | 8.357 | 89645 | JOELHO DE TRANSIÇÃO, 90 GRAUS, CPVC, SOLDÁVEL, DN 22MM X 3/4", INSTALA DO EM RAMAL OU SUB RAMAL DE ÁGUA FORNECIMENTO E INSTALAÇÃO . AF_12/2014 | UN |  | 100 | 14.13 | 1413
462 | 8.358 | 89651 | LUVA, CPVC, SOLDÁVEL, DN 15MM, INSTALADO EM RAMAL OU SUB RAMAL DE ÁGUA FORNECIMENTO E INSTALAÇÃO. AF_12/2014 | UN |  | 100 | 3.56 | 356
463 | 8.359 | 89653 | LUVA DE TRANSIÇÃO, CPVC, SOLDÁVEL, DN15MM X 1/2, INSTALADO EM RAMAL OU SUB RAMAL DE ÁGUA FORNECIMENTO E INSTALAÇÃO. AF_12/2014 | UN |  | 100 | 13.35 | 1335
464 | 8.360 | 89660 | LUVA DE TRANSIÇÃO, CPVC, SOLDÁVEL, DN22MM X 25MM, INSTALADO EM RAMAL OU SUB RAMAL DE ÁGUA FORNECIMENTO E INSTALAÇÃO. AF_12/2014 | UN |  | 100 | 4.24 | 424
465 | 8.361 | 89665 | REDUÇÃO EXCÊNTRICA, PVC, SERIE R, ÁGUA PLUVIAL, DN 75 X 50 MM, JUNTA ELÁSTICA, FORNECIDO E INSTALADO EM CONDUTORES VERTICAIS DE ÁGUAS PLUVIAIS. AF_12/2014 | UN |  | 100 | 3.68 | 368
466 | 8.362 | 89667 | TÊ DE INSPEÇÃO, PVC, SERIE R, ÁGUA PLUVIAL, DN 75 MM, JUNTA ELÁSTICA, FORNECIDO E INSTALADO EM CONDUTORES VERTICAIS DE ÁGUAS PLUVIAIS. AF_12/2014 | UN |  | 100 | 34.5 | 3450
467 | 8.363 | 89668 | CONECTOR, CPVC, SOLDÁVEL, DN22MM X 3/4", INSTALADO EM RAMAL OU SUB RAMAL DE ÁGUA FORNECIMENTO E INSTALAÇÃO | UN |  | 100 | 17.08 | 1708
468 | 8.364 | 89669 | LUVA SIMPLES, PVC, SERIE R, ÁGUA PLUVIAL, DN 100 MM, JUNTA ELÁSTICA, FORNECIDO E INSTALADO EM CONDUTORES VERTICAIS DE ÁGUAS PLUVIAIS. AF_12/2014 | UN |  | 100 | 14.8 | 1480
469 | 8.365 | 89671 | LUVA DE CORRER, PVC, SERIE R, ÁGUA PLUVIAL, DN 100 MM, JUNTA ELÁSTICA, FORNECIDO E INSTALADO EM CONDUTORES VERTICAIS DE ÁGUAS PLUVIAIS. AF_12/2014 | UN |  | 100 | 14.32 | 1432
470 | 8.366 | 89673 | REDUÇÃO EXCÊNTRICA, PVC, SERIE R, ÁGUA PLUVIAL, DN 100 X 75 MM, JUNTA ELÁSTICA, FORNECIDO E INSTALADO EM CONDUTORES VERTICAIS DE ÁGUAS PLUVIAIS. AF_12/2014 | UN |  | 100 | 6.01 | 601
471 | 8.367 | 89675 | TÊ DE INSPEÇÃO, PVC, SERIE R, ÁGUA PLUVIAL, DN 100 MM, JUNTA ELÁSTICA, FORNECIDO E INSTALADO EM CONDUTORES VERTICAIS DE ÁGUAS PLUVIAIS. AF_12/2014 | UN |  | 100 | 43.07 | 4307
472 | 8.368 | 89677 | LUVA SIMPLES, PVC, SERIE R, ÁGUA PLUVIAL, DN 150 MM, JUNTA ELÁSTICA, FORNECIDO E INSTALADO EM CONDUTORES VERTICAIS DE ÁGUAS PLUVIAIS. AF_12/2014 | UN |  | 100 | 35.89 | 3589
473 | 8.369 | 89679 | LUVA DE CORRER, PVC, SERIE R, ÁGUA PLUVIAL, DN 150 MM, JUNTA ELÁSTICA, FORNECIDO E INSTALADO EM CONDUTORES VERTICAIS DE ÁGUAS PLUVIAIS. AF_12/2014 | UN |  | 100 | 78.93 | 7893
474 | 8.370 | 89681 | REDUÇÃO EXCÊNTRICA, PVC, SERIE R, ÁGUA PLUVIAL, DN 150 X 100 MM, JUNTA ELÁSTICA, FORNECIDO E INSTALADO EM CONDUTORES VERTICAIS DE ÁGUAS PLUVIAIS. AF_12/2014 | UN |  | 100 | 15.56 | 1556
475 | 8.371 | 89685 | JUNÇÃO SIMPLES, PVC, SERIE R, ÁGUA PLUVIAL, DN 75 X 75 MM, JUNTA ELÁST ICA, FORNECIDO E INSTALADO EM CONDUTORES VERTICAIS DE ÁGUAS PLUVIAIS.AF_12/2014 | UN |  | 100 | 28.93 | 2893
476 | 8.372 | 89687 | TÊ, PVC, SERIE R, ÁGUA PLUVIAL, DN 75 X 75 MM, JUNTA ELÁSTICA, FORNECIDO E INSTALADO EM CONDUTORES VERTICAIS DE ÁGUAS PLUVIAIS. AF_12/2014 | UN |  | 100 | 28.07 | 2807
477 | 8.373 | 89690 | JUNÇÃO SIMPLES, PVC, SERIE R, ÁGUA PLUVIAL, DN 100 X 100 MM, JUNTA ELÁSTICA, FORNECIDO E INSTALADO EM CONDUTORES VERTICAIS DE ÁGUAS PLUVIAIS . AF_12/2014 | UN |  | 100 | 43.48 | 4348
478 | 8.374 | 89691 | TE, CPVC, SOLDÁVEL, DN 15MM, INSTALADO EM RAMAL OU SUB RAMAL DE ÁGUA FORNECIMENTO E INSTALAÇÃO. AF_12/2014 | UN |  | 100 | 6.66 | 666
479 | 8.375 | 89692 | JUNÇÃO SIMPLES, PVC, SERIE R, ÁGUA PLUVIAL, DN 100 X 75 MM, JUNTA ELÁSTICA, FORNECIDO E INSTALADO EM CONDUTORES VERTICAIS DE ÁGUAS PLUVIAIS.AF_12/2014 UN CR 45,19 | UN |  | 100 | 45.19 | 4519
480 | 8.376 | 89693 | TÊ, PVC, SERIE R, ÁGUA PLUVIAL, DN 100 X 100 MM, JUNTA ELÁSTICA, FORNECIDO E INSTALADO EM CONDUTORES VERTICAIS DE ÁGUAS PLUVIAIS. AF_12/2014 UN CR | UN |  | 100 | 47.35 | 4735
481 | 8.377 | 89696 | TÊ, PVC, SERIE R, ÁGUA PLUVIAL, DN 100 X 75 MM, JUNTA ELÁSTICA, FORNECIDO E INSTALADO EM CONDUTORES VERTICAIS DE ÁGUAS PLUVIAIS. AF_12/2014 | UN |  | 100 | 36.5 | 3650
482 | 8.378 | 89697 | TE, CPVC, SOLDÁVEL, DN 22MM, INSTALADO EM RAMAL OU SUB RAMAL DE ÁGUA FORNECIMENTO E INSTALAÇÃO. AF_12/2014 | UN |  | 100 | 8.36 | 836
483 | 8.379 | 89698 | JUNÇÃO SIMPLES, PVC, SERIE R, ÁGUA PLUVIAL, DN 150 X 150 MM, JUNTA ELÁSTICA, FORNECIDO E INSTALADO EM CONDUTORES VERTICAIS DE ÁGUAS PLUVIAIS . AF_12/2014 | UN |  | 100 | 115.16 | 11516
484 | 8.380 | 89699 | JUNÇÃO SIMPLES, PVC, SERIE R, ÁGUA PLUVIAL, DN 150 X 100 MM, JUNTA ELÁSTICA, FORNECIDO E INSTALADO EM CONDUTORES VERTICAIS DE ÁGUAS PLUVIAIS . AF_12/2014 | UN |  | 100 | 108.55 | 10855
485 | 8.381 | 89701 | TÊ, PVC, SERIE R, ÁGUA PLUVIAL, DN 150 X 150 MM, JUNTA ELÁSTICA, FORNECIDO E INSTALADO EM CONDUTORES VERTICAIS DE ÁGUAS PLUVIAIS. AF_12/2014 | UN |  | 100 | 101.58 | 10158
486 | 8.382 | 89703 | TE MISTURADOR DE TRANSIÇÃO, CPVC, SOLDÁVEL, DN 22MM X 3/4 , INSTALADO EM RAMAL OU SUB RAMAL DE ÁGUA FORNECIMENTO E INSTALAÇÃO. AF_12/2014 | UN |  | 100 | 27.25 | 2725
487 | 8.383 | 89704 | TÊ, PVC, SERIE R, ÁGUA PLUVIAL, DN 150 X 100 MM, JUNTA ELÁSTICA, FORNECIDO E INSTALADO EM CONDUTORES VERTICAIS DE ÁGUAS PLUVIAIS. AF_12/2014 | UN |  | 100 | 85.64 | 8564
488 | 8.384 | 89724 | JOELHO 90 GRAUS, PVC, SERIE NORMAL, ESGOTO PREDIAL, DN 40 MM, JUNTA SOLDÁVEL, FORNECIDO E INSTALADO EM RAMAL DE DESCARGA OU RAMAL DE ESGOTO SANITÁRIO. AF_12/2014_P | UN |  | 100 | 4.45 | 445
489 | 8.385 | 89726 | JOELHO 45 GRAUS, PVC, SERIE NORMAL, ESGOTO PREDIAL, DN 40 MM, JUNTA SOLDÁVEL, FORNECIDO E INSTALADO EM RAMAL DE DESCARGA OU RAMAL DE ESGOTO SANITÁRIO. AF_12/2014_P | UN |  | 100 | 4.64 | 464
490 | 8.386 | 89728 | CURVA CURTA 90 GRAUS, PVC, SERIE NORMAL, ESGOTO PREDIAL, DN 40 MM, JUN TA SOLDÁVEL, FORNECIDO E INSTALADO EM RAMAL DE DESCARGA OU RAMAL DE ESGOTO SANITÁRIO. AF_12/2014_P | UN |  | 100 | 5.93 | 593
491 | 8.387 | 89730 | CURVA LONGA 90 GRAUS, PVC, SERIE NORMAL, ESGOTO PREDIAL, DN 40 MM, JUNTA SOLDÁVEL, FORNECIDO E INSTALADO EM RAMAL DE DESCARGA OU RAMAL DE ESGOTO SANITÁRIO. AF_12/2014_P | UN |  | 100 | 6.53 | 653
492 | 8.388 | 89731 | JOELHO 90 GRAUS, PVC, SERIE NORMAL, ESGOTO PREDIAL, DN 50 MM, JUNTA ELÁSTICA, FORNECIDO E INSTALADO EM RAMAL DE DESCARGA OU RAMAL DE ESGOTO SANITÁRIO. AF_12/2014 | UN |  | 100 | 5.84 | 584
493 | 8.389 | 89732 | JOELHO 45 GRAUS, PVC, SERIE NORMAL, ESGOTO PREDIAL, DN 50 MM, JUNTA ELÁSTICA, FORNECIDO E INSTALADO EM RAMAL DE DESCARGA OU RAMAL DE ESGOTO SANITÁRIO. AF_12/2014 | UN |  | 100 | 6.32 | 632
494 | 8.390 | 89733 | CURVA CURTA 90 GRAUS, PVC, SERIE NORMAL, ESGOTO PREDIAL, DN 50 MM, JUNTA ELÁSTICA, FORNECIDO E INSTALADO EM RAMAL DE DESCARGA OU RAMAL DE ESGOTO SANITÁRIO. AF_12/2014 | UN |  | 100 | 11.4 | 1140
495 | 8.391 | 89735 | CURVA LONGA 90 GRAUS, PVC, SERIE NORMAL, ESGOTO PREDIAL, DN 50 MM, JUNTA ELÁSTICA, FORNECIDO E INSTALADO EM RAMAL DE DESCARGA OU RAMAL DE ESGOTO SANITÁRIO. AF_12/2014 | UN |  | 100 | 9.79 | 979
496 | 8.392 | 89737 | JOELHO 90 GRAUS, PVC, SERIE NORMAL, ESGOTO PREDIAL, DN 75 MM, JUNTA ELÁSTICA, FORNECIDO E INSTALADO EM RAMAL DE DESCARGA OU RAMAL DE ESGOTO SANITÁRIO. AF_12/2014 | UN |  | 100 | 10.13 | 1013
497 | 8.393 | 89739 | JOELHO 45 GRAUS, PVC, SERIE NORMAL, ESGOTO PREDIAL, DN 75 MM, JUNTA ELÁSTICA, FORNECIDO E INSTALADO EM RAMAL DE DESCARGA OU RAMAL DE ESGOTO SANITÁRIO. AF_12/2014 | UN |  | 100 | 10.74 | 1074
498 | 8.394 | 89742 | CURVA CURTA 90 GRAUS, PVC, SERIE NORMAL, ESGOTO PREDIAL, DN 75 MM, JUNTA ELÁSTICA, FORNECIDO E INSTALADO EM RAMAL DE DESCARGA OU RAMAL DE ESGOTO SANITÁRIO. AF_12/2014 | UN |  | 100 | 19.32 | 1932
499 | 8.395 | 89743 | CURVA LONGA 90 GRAUS, PVC, SERIE NORMAL, ESGOTO PREDIAL, DN 75 MM, JUNTA ELÁSTICA, FORNECIDO E INSTALADO EM RAMAL DE DESCARGA OU RAMAL DE ESGOTO SANITÁRIO. AF_12/2014 | UN |  | 100 | 22.7 | 2270
500 | 8.396 | 89744 | JOELHO 90 GRAUS, PVC, SERIE NORMAL, ESGOTO PREDIAL, DN 100 MM, JUNTA ELÁSTICA, FORNECIDO E INSTALADO EM RAMAL DE DESCARGA OU RAMAL DE ESGOTOSANITÁRIO. AF_12/2014 | UN |  | 100 | 13.55 | 1355
501 | 8.397 | 89746 | JOELHO 45 GRAUS, PVC, SERIE NORMAL, ESGOTO PREDIAL, DN 100 MM, JUNTA ELÁSTICA, FORNECIDO E INSTALADO EM RAMAL DE DESCARGA OU RAMAL DE ESGOTOSANITÁRIO. AF_12/2014 | UN |  | 100 | 13.12 | 1312
502 | 8.398 | 89748 | CURVA CURTA 90 GRAUS, PVC, SERIE NORMAL, ESGOTO PREDIAL, DN 100 MM, JUNTA ELÁSTICA, FORNECIDO E INSTALADO EM RAMAL DE DESCARGA OU RAMAL DE ESGOTO SANITÁRIO. AF_12/2014 | UN |  | 100 | 22.08 | 2208
503 | 8.399 | 89750 | CURVA LONGA 90 GRAUS, PVC, SERIE NORMAL, ESGOTO PREDIAL, DN 100 MM, JUNTA ELÁSTICA, FORNECIDO E INSTALADO EM RAMAL DE DESCARGA OU RAMAL DE ESGOTO SANITÁRIO. AF_12/2014 | UN |  | 100 | 34.8 | 3480
504 | 8.400 | 89752 | LUVA SIMPLES, PVC, SERIE NORMAL, ESGOTO PREDIAL, DN 40 MM, JUNTA SOLDÁVEL, FORNECIDO E INSTALADO EM RAMAL DE DESCARGA OU RAMAL DE ESGOTO SANITÁRIO. AF_12/2014_P | UN |  | 100 | 3.59 | 359
505 | 8.401 | 89753 | LUVA SIMPLES, PVC, SERIE NORMAL, ESGOTO PREDIAL, DN 50 MM, JUNTA ELÁSTICA, FORNECIDO E INSTALADO EM RAMAL DE DESCARGA OU RAMAL DE ESGOTO SANITÁRIO. AF_12/2014 | UN |  | 100 | 4.99 | 499
506 | 8.402 | 89754 | LUVA DE CORRER, PVC, SERIE NORMAL, ESGOTO PREDIAL, DN 50 MM, JUNTA ELÁSTICA, FORNECIDO E INSTALADO EM RAMAL DE DESCARGA OU RAMAL DE ESGOTO SANITÁRIO. AF_12/2014 | UN |  | 100 | 8.27 | 827
507 | 8.403 | 89774 | LUVA SIMPLES, PVC, SERIE NORMAL, ESGOTO PREDIAL, DN 75 MM, JUNTA ELÁSTICA, FORNECIDO E INSTALADO EM RAMAL DE DESCARGA OU RAMAL DE ESGOTO SANITÁRIO. AF_12/2014 | UN |  | 100 | 8.1 | 810
508 | 8.404 | 89776 | LUVA DE CORRER, PVC, SERIE NORMAL, ESGOTO PREDIAL, DN 75 MM, JUNTA ELÁSTICA, FORNECIDO E INSTALADO EM RAMAL DE DESCARGA OU RAMAL DE ESGOTO SANITÁRIO. AF_12/2014 | UN |  | 100 | 12.78 | 1278
509 | 8.405 | 89778 | LUVA SIMPLES, PVC, SERIE NORMAL, ESGOTO PREDIAL, DN 100 MM, JUNTA ELÁSTICA, FORNECIDO E INSTALADO EM RAMAL DE DESCARGA OU RAMAL DE ESGOTO SANITÁRIO. AF_12/2014 | UN |  | 100 | 10.34 | 1034
510 | 8.406 | 89779 | LUVA DE CORRER, PVC, SERIE NORMAL, ESGOTO PREDIAL, DN 100 MM, JUNTA ELÁSTICA, FORNECIDO E INSTALADO EM RAMAL DE DESCARGA OU RAMAL DE ESGOTO SANITÁRIO. AF_12/2014 | UN |  | 100 | 23.2 | 2320
511 | 8.407 | 89782 | TE, PVC, SERIE NORMAL, ESGOTO PREDIAL, DN 40 X 40 MM, JUNTA SOLDÁVEL, FORNECIDO E INSTALADO EM RAMAL DE DESCARGA OU RAMAL DE ESGOTO SANITÁRIO. AF_12/2014_P | UN |  | 100 | 6.98 | 698
512 | 8.408 | 89783 | JUNÇÃO SIMPLES, PVC, SERIE NORMAL, ESGOTO PREDIAL, DN 40 MM, JUNTA SOL DÁVEL, FORNECIDO E INSTALADO EM RAMAL DE DESCARGA OU RAMAL DE ESGOTO SANITÁRIO. AF_12/2014_P | UN |  | 100 | 6.91 | 691
513 | 8.409 | 89784 | TE, PVC, SERIE NORMAL, ESGOTO PREDIAL, DN 50 X 50 MM, JUNTA ELÁSTICA, FORNECIDO E INSTALADO EM RAMAL DE DESCARGA OU RAMAL DE ESGOTO SANITÁRIO. AF_12/2014 | UN |  | 100 | 11 | 1100
514 | 8.410 | 89785 | JUNÇÃO SIMPLES, PVC, SERIE NORMAL, ESGOTO PREDIAL, DN 50 X 50 MM, JUNTA ELÁSTICA, FORNECIDO E INSTALADO EM RAMAL DE DESCARGA OU RAMAL DE ESGOTO SANITÁRIO. AF_12/2014 | UN |  | 100 | 11.16 | 1116
515 | 8.411 | 89786 | TE, PVC, SERIE NORMAL, ESGOTO PREDIAL, DN 75 X 75 MM, JUNTA ELÁSTICA, FORNECIDO E INSTALADO EM RAMAL DE DESCARGA OU RAMAL DE ESGOTO SANITÁRIO. AF_12/2014 | UN |  | 100 | 21.65 | 2165
516 | 8.412 | 89795 | JUNÇÃO SIMPLES, PVC, SERIE NORMAL, ESGOTO PREDIAL, DN 75 X 75 MM, JUNTA ELÁSTICA, FORNECIDO E INSTALADO EM RAMAL DE DESCARGA OU RAMAL DE ESGOTO SANITÁRIO. AF_12/2014 | UN |  | 100 | 19.02 | 1902
517 | 8.413 | 89796 | TE, PVC, SERIE NORMAL, ESGOTO PREDIAL, DN 100 X 100 MM, JUNTA ELÁSTICA , FORNECIDO E INSTALADO EM RAMAL DE DESCARGA OU RAMAL DE ESGOTO SANITÁRIO. AF_12/2014 | UN |  | 100 | 24.3 | 2430
518 | 8.414 | 89797 | JUNÇÃO SIMPLES, PVC, SERIE NORMAL, ESGOTO PREDIAL, DN 100 X 100 MM, JUNTA ELÁSTICA, FORNECIDO E INSTALADO EM RAMAL DE DESCARGA OU RAMAL DE ESGOTO SANITÁRIO. AF_12/2014 | UN |  | 100 | 25.17 | 2517
519 | 8.415 | 89801 | JOELHO 90 GRAUS, PVC, SERIE NORMAL, ESGOTO PREDIAL, DN 50 MM, JUNTA ELÁSTICA, FORNECIDO E INSTALADO EM PRUMADA DE ESGOTO SANITÁRIO OU VENTILAÇÃO. AF_12/2014 | UN |  | 100 | 3.51 | 351
520 | 8.416 | 89802 | JOELHO 45 GRAUS, PVC, SERIE NORMAL, ESGOTO PREDIAL, DN 50 MM, JUNTA ELÁSTICA, FORNECIDO E INSTALADO EM PRUMADA DE ESGOTO SANITÁRIO OU VENTILAÇÃO. AF_12/2014 | UN |  | 100 | 3.99 | 399
521 | 8.417 | 89803 | CURVA CURTA 90 GRAUS, PVC, SERIE NORMAL, ESGOTO PREDIAL, DN 50 MM, JUNTA ELÁSTICA, FORNECIDO E INSTALADO EM PRUMADA DE ESGOTO SANITÁRIO OU VENTILAÇÃO. AF_12/2014 | UN |  | 100 | 9.07 | 907
522 | 8.418 | 89804 | CURVA LONGA 90 GRAUS, PVC, SERIE NORMAL, ESGOTO PREDIAL, DN 50 MM, JUNTA ELÁSTICA, FORNECIDO E INSTALADO EM PRUMADA DE ESGOTO SANITÁRIO OU VENTILAÇÃO. AF_12/2014 | UN |  | 100 | 7.46 | 746
523 | 8.419 | 89805 | JOELHO 90 GRAUS, PVC, SERIE NORMAL, ESGOTO PREDIAL, DN 75 MM, JUNTA ELÁSTICA, FORNECIDO E INSTALADO EM PRUMADA DE ESGOTO SANITÁRIO OU VENTILAÇÃO. AF_12/2014 | UN |  | 100 | 7.28 | 728
524 | 8.420 | 89806 | JOELHO 45 GRAUS, PVC, SERIE NORMAL, ESGOTO PREDIAL, DN 75 MM, JUNTA ELÁSTICA, FORNECIDO E INSTALADO EM PRUMADA DE ESGOTO SANITÁRIO OU VENTILAÇÃO. AF_12/2014 | UN |  | 100 | 7.89 | 789
525 | 8.421 | 89807 | CURVA CURTA 90 GRAUS, PVC, SERIE NORMAL, ESGOTO PREDIAL, DN 75 MM, JUNTA ELÁSTICA, FORNECIDO E INSTALADO EM PRUMADA DE ESGOTO SANITÁRIO OU VENTILAÇÃO. AF_12/2014 | UN |  | 100 | 16.47 | 1647
526 | 8.422 | 89808 | CURVA LONGA 90 GRAUS, PVC, SERIE NORMAL, ESGOTO PREDIAL, DN 75 MM, JUNTA ELÁSTICA, FORNECIDO E INSTALADO EM PRUMADA DE ESGOTO SANITÁRIO OU VENTILAÇÃO. AF_12/2014 | UN |  | 100 | 19.85 | 1985
527 | 8.423 | 89809 | JOELHO 90 GRAUS, PVC, SERIE NORMAL, ESGOTO PREDIAL, DN 100 MM, JUNTA ELÁSTICA, FORNECIDO E INSTALADO EM PRUMADA DE ESGOTO SANITÁRIO OU VENTILAÇÃO. AF_12/2014 | UN |  | 100 | 10.18 | 1018
528 | 8.424 | 89810 | JOELHO 45 GRAUS, PVC, SERIE NORMAL, ESGOTO PREDIAL, DN 100 MM, JUNTA ELÁSTICA, FORNECIDO E INSTALADO EM PRUMADA DE ESGOTO SANITÁRIO OU VENTILAÇÃO. AF_12/2014 | UN |  | 100 | 9.76 | 976
529 | 8.425 | 89811 | CURVA CURTA 90 GRAUS, PVC, SERIE NORMAL, ESGOTO PREDIAL, DN 100 MM, JUNTA ELÁSTICA, FORNECIDO E INSTALADO EM PRUMADA DE ESGOTO SANITÁRIO OU VENTILAÇÃO. AF_12/2014 | UN |  | 100 | 18.72 | 1872
530 | 8.426 | 89812 | CURVA LONGA 90 GRAUS, PVC, SERIE NORMAL, ESGOTO PREDIAL, DN 100 MM, JUNTA ELÁSTICA, FORNECIDO E INSTALADO EM PRUMADA DE ESGOTO SANITÁRIO OU VENTILAÇÃO. AF_12/2014 | UN |  | 100 | 31.43 | 3143
531 | 8.427 | 89813 | LUVA SIMPLES, PVC, SERIE NORMAL, ESGOTO PREDIAL, DN 50 MM, JUNTA ELÁSTICA, FORNECIDO E INSTALADO EM PRUMADA DE ESGOTO SANITÁRIO OU VENTILAÇÃO. AF_12/2014 | UN |  | 100 | 3.69 | 369
532 | 8.428 | 89814 | LUVA DE CORRER, PVC, SERIE NORMAL, ESGOTO PREDIAL, DN 50 MM, JUNTA ELÁSTICA, FORNECIDO E INSTALADO EM PRUMADA DE ESGOTO SANITÁRIO OU VENTILAÇÃO. AF_12/2014 | UN |  | 100 | 6.98 | 698
533 | 8.429 | 89817 | LUVA SIMPLES, PVC, SERIE NORMAL, ESGOTO PREDIAL, DN 75 MM, JUNTA ELÁSTICA, FORNECIDO E INSTALADO EM PRUMADA DE ESGOTO SANITÁRIO OU VENTILAÇÃO. AF_12/2014 | UN |  | 100 | 6.28 | 628
534 | 8.430 | 89819 | LUVA DE CORRER, PVC, SERIE NORMAL, ESGOTO PREDIAL, DN 75 MM, JUNTA ELÁSTICA, FORNECIDO E INSTALADO EM PRUMADA DE ESGOTO SANITÁRIO OU VENTILAÇÃO. AF_12/2014 | UN |  | 100 | 10.97 | 1097
535 | 8.431 | 89821 | LUVA SIMPLES, PVC, SERIE NORMAL, ESGOTO PREDIAL, DN 100 MM, JUNTA ELÁSTICA, FORNECIDO E INSTALADO EM PRUMADA DE ESGOTO SANITÁRIO OU VENTILAÇÃO. AF_12/2014 | UN |  | 100 | 8.01 | 801
536 | 8.432 | 89823 | LUVA DE CORRER, PVC, SERIE NORMAL, ESGOTO PREDIAL, DN 100 MM, JUNTA ELÁSTICA, FORNECIDO E INSTALADO EM PRUMADA DE ESGOTO SANITÁRIO OU VENTILAÇÃO. AF_12/2014 | UN |  | 100 | 20.87 | 2087
537 | 8.433 | 89825 | TE, PVC, SERIE NORMAL, ESGOTO PREDIAL, DN 50 X 50 MM, JUNTA ELÁSTICA, FORNECIDO E INSTALADO EM PRUMADA DE ESGOTO SANITÁRIO OU VENTILAÇÃO. AF_12/2014 | UN |  | 100 | 8.15 | 815
538 | 8.434 | 89827 | JUNÇÃO SIMPLES, PVC, SERIE NORMAL, ESGOTO PREDIAL, DN 50 X 50 MM, JUNTA ELÁSTICA, FORNECIDO E INSTALADO EM PRUMADA DE ESGOTO SANITÁRIO OU VENTILAÇÃO. AF_12/2014 | UN |  | 100 | 8.31 | 831
539 | 8.435 | 89829 | TE, PVC, SERIE NORMAL, ESGOTO PREDIAL, DN 75 X 75 MM, JUNTA ELÁSTICA, FORNECIDO E INSTALADO EM PRUMADA DE ESGOTO SANITÁRIO OU VENTILAÇÃO. AF_12/2014 | UN |  | 100 | 18.02 | 1802
540 | 8.436 | 89830 | JUNÇÃO SIMPLES, PVC, SERIE NORMAL, ESGOTO PREDIAL, DN 75 X 75 MM, JUNTA ELÁSTICA, FORNECIDO E INSTALADO EM PRUMADA DE ESGOTO SANITÁRIO OU VENTILAÇÃO. AF_12/2014 | UN |  | 100 | 15.4 | 1540
541 | 8.437 | 89833 | TE, PVC, SERIE NORMAL, ESGOTO PREDIAL, DN 100 X 100 MM, JUNTA ELÁSTICA , FORNECIDO E INSTALADO EM PRUMADA DE ESGOTO SANITÁRIO OU VENTILAÇÃO.AF_12/2014 | UN |  | 100 | 19.89 | 1989
542 | 8.438 | 89834 | JUNÇÃO SIMPLES, PVC, SERIE NORMAL, ESGOTO PREDIAL, DN 100 X 100 MM, JUNTA ELÁSTICA, FORNECIDO E INSTALADO EM PRUMADA DE ESGOTO SANITÁRIO OU VENTILAÇÃO. AF_12/2014 | UN |  | 100 | 20.77 | 2077
543 | 8.439 | 89850 | JOELHO 90 GRAUS, PVC, SERIE NORMAL, ESGOTO PREDIAL, DN 100 MM, JUNTA ELÁSTICA, FORNECIDO E INSTALADO EM SUBCOLETOR AÉREO DE ESGOTO SANITÁRIO. AF_12/2014 | UN |  | 100 | 3.29 | 329
544 | 8.440 | 89851 | JOELHO 45 GRAUS, PVC, SERIE NORMAL, ESGOTO PREDIAL, DN 100 MM, JUNTA ELÁSTICA, FORNECIDO E INSTALADO EM SUBCOLETOR AÉREO DE ESGOTO SANITÁRIO. AF_12/2014 | UN |  | 100 | 12.87 | 1287
545 | 8.441 | 89852 | CURVA CURTA 90 GRAUS, PVC, SERIE NORMAL, ESGOTO PREDIAL, DN 100 MM, JUNTA ELÁSTICA, FORNECIDO E INSTALADO EM SUBCOLETOR AÉREO DE ESGOTO SANITÁRIO. AF_12/2014 | UN |  | 100 | 21.83 | 2183
546 | 8.442 | 89853 | CURVA LONGA 90 GRAUS, PVC, SERIE NORMAL, ESGOTO PREDIAL, DN 100 MM, JUNTA ELÁSTICA, FORNECIDO E INSTALADO EM SUBCOLETOR AÉREO DE ESGOTO SANITÁRIO. AF_12/2014 | UN |  | 100 | 34.54 | 3454
547 | 8.443 | 89854 | JOELHO 90 GRAUS, PVC, SERIE NORMAL, ESGOTO PREDIAL, DN 150 MM, JUNTA ELÁSTICA, FORNECIDO E INSTALADO EM SUBCOLETOR AÉREO DE ESGOTO SANITÁRIO. AF_12/2014 | UN |  | 100 | 65.77 | 6577
548 | 8.444 | 89855 | JOELHO 45 GRAUS, PVC, SERIE NORMAL, ESGOTO PREDIAL, DN 150 MM, JUNTA ELÁSTICA, FORNECIDO E INSTALADO EM SUBCOLETOR AÉREO DE ESGOTO SANITÁRIO. AF_12/2014 | UN |  | 100 | 63.31 | 6331
549 | 8.445 | 89856 | LUVA SIMPLES, PVC, SERIE NORMAL, ESGOTO PREDIAL, DN 100 MM, JUNTA ELÁSTICA, FORNECIDO E INSTALADO EM SUBCOLETOR AÉREO DE ESGOTO SANITÁRIO. AF_12/2014 | UN |  | 100 | 10.08 | 1008
550 | 8.446 | 89857 | LUVA DE CORRER, PVC, SERIE NORMAL, ESGOTO PREDIAL, DN 100 MM, JUNTA ELÁSTICA, FORNECIDO E INSTALADO EM SUBCOLETOR AÉREO DE ESGOTO SANITÁRIO.AF_12/2014 | UN |  | 100 | 22.94 | 2294
551 | 8.447 | 89859 | LUVA DE CORRER, PVC, SERIE NORMAL, ESGOTO PREDIAL, DN 150 MM, JUNTA ELÁSTICA, FORNECIDO E INSTALADO EM SUBCOLETOR AÉREO DE ESGOTO SANITÁRIO.AF_12/2014 | UN |  | 100 | 43.58 | 4358
552 | 8.448 | 89860 | TE, PVC, SERIE NORMAL, ESGOTO PREDIAL, DN 100 X 100 MM, JUNTA ELÁSTICA , FORNECIDO E INSTALADO EM SUBCOLETOR AÉREO DE ESGOTO SANITÁRIO. AF_12/2014 | UN |  | 100 | 24.04 | 2404
553 | 8.449 | 89861 | JUNÇÃO SIMPLES, PVC, SERIE NORMAL, ESGOTO PREDIAL, DN 100 X 100 MM, JUNTA ELÁSTICA, FORNECIDO E INSTALADO EM SUBCOLETOR AÉREO DE ESGOTO SANITÁRIO. AF_12/2014 | UN |  | 100 | 24.91 | 2491
554 | 8.450 | 89862 | TE, PVC, SERIE NORMAL, ESGOTO PREDIAL, DN 150 X 150 MM, JUNTA ELÁSTICA , FORNECIDO E INSTALADO EM SUBCOLETOR AÉREO DE ESGOTO SANITÁRIO. AF_12/2014 | UN |  | 100 | 2.95 | 295
555 | 8.451 | 89863 | JUNÇÃO SIMPLES, PVC, SERIE NORMAL, ESGOTO PREDIAL, DN 150 X 150 MM, JUNTA ELÁSTICA, FORNECIDO E INSTALADO EM SUBCOLETOR AÉREO DE ESGOTO SANITÁRIO. AF_12/2014 | UN |  | 100 | 131.11 | 13111
556 | 8.452 | 89866 | JOELHO 90 GRAUS, PVC, SOLDÁVEL, DN 25MM, INSTALADO EM DRENO DE AR CONDICIONADO FORNECIMENTO E INSTALAÇÃO. AF_12/2014_P | UN |  | 100 | 2.76 | 276
557 | 8.453 | 89867 | JOELHO 45 GRAUS, PVC, SOLDÁVEL, DN 25MM, INSTALADO EM DRENO DE AR CONDICIONADO FORNECIMENTO E INSTALAÇÃO. AF_12/2014_P | UN |  | 100 | 3.29 | 329
558 | 8.454 | 89868 | LUVA, PVC, SOLDÁVEL, DN 25MM, INSTALADO EM DRENO DE AR CONDICIONADO FORNECIMENTO E INSTALAÇÃO. AF_12/2014_P | UN |  | 100 | 2.11 | 211
559 | 8.455 | 89869 | TE, PVC, SOLDÁVEL, DN 25MM, INSTALADO EM DRENO DE AR CONDICIONADO FORNECIMENTO E INSTALAÇÃO. AF_12/2014_P | UN |  | 100 | 4.34 | 434
560 | 8.456 | 89980 | LUVA COM BUCHA DE LATÃO, PVC, SOLDÁVEL, DN 25MM X 3/4, INSTALADO EM P | UN |  | 100 | 6.67 | 667
561 | 8.461 | 74058/001 | TORNEIRA DE BOIA REAL 1/2 COM BALAO METALICO, FORNECIMENTO E INSTALAÇÃO | UN |  | 40 | 35.57 | 1422.8
562 | 8.462 | 74058/002 | TORNEIRA DE BOIA VAZAO TOTAL 3/4 COM BALAO PLASTICO, FORNECIMENTO E INSTALAÇÃO | UN |  | 40 | 50 | 2000
563 | 8.463 | 74058/003 | TORNEIRA DE BOIA REAL 1 COM BALAO PLASTICO , FORNECIMENTO E INSTALACAO | UN |  | 40 | 49.56 | 1982.4
564 | 8.464 | 74058/004 | TORNEIRA DE BÓIA REAL 2" COM BALAO PLASTICO , FORNECIMENTO E INSTALACAO | UN |  | 40 | 103.3 | 4132
566 | 8.467 | 88503 | CAIXA D´ÁGUA EM POLIETILENO, 1000 LITROS, COM ACESSÓRIOS | UN |  | 10 | 637.44 | 6374.4
567 | 8.468 | 88504 | CAIXA D´AGUA EM POLIETILENO, 500 LITROS, COM ACESSÓRIOS | UN |  | 15 | 494.03 | 7410.45
568 | 8.470 | 89482 | CAIXA SIFONADA, PVC, DN 100 X 100 X 50 MM, FORNECIDA E INSTALADA EM RAMAIS DE ENCAMINHAMENTO DE ÁGUA PLUVIAL. AF_12/2014_P | UN |  | 50 | 14 | 700
569 | 8.471 | 89491 | CAIXA SIFONADA, PVC, DN 150 X 185 X 75 MM, FORNECIDA E INSTALADA EM RAMAIS DE ENCAMINHAMENTO DE ÁGUA PLUVIAL. AF_12/2014_P | UN |  | 50 | 34.92 | 1746
570 | 8.472 | 89495 | RALO SIFONADO, PVC, DN 100 X 40 MM, JUNTA SOLDÁVEL, FORNECIDO E INSTALADO EM RAMAIS DE ENCAMINHAMENTO DE ÁGUA PLUVIAL. AF_12/2014_P | UN |  | 50 | 5.71 | 285.5
571 | 8.473 | 89707 | CAIXA SIFONADA, PVC, DN 100 X 100 X 50 MM, JUNTA ELÁSTICA, FORNECIDA E INSTALADA EM RAMAL DE DESCARGA OU EM RAMAL DE ESGOTO SANITÁRIO. AF_12/2014_P | UN |  | 50 | 17.07 | 853.5
572 | 8.474 | 89708 | CAIXA SIFONADA, PVC, DN 150 X 185 X 75 MM, JUNTA ELÁSTICA, FORNECIDA E INSTALADA EM RAMAL DE DESCARGA OU EM RAMAL DE ESGOTO SANITÁRIO. AF_12/2014_P | UN |  | 50 | 39.22 | 1961
573 | 8.475 | 89709 | RALO SIFONADO, PVC, DN 100 X 40 MM, JUNTA SOLDÁVEL, FORNECIDO E INSTALADO EM RAMAL DE DESCARGA OU EM RAMAL DE ESGOTO SANITÁRIO. AF_12/2014_P | UN |  | 50 | 6.62 | 331
574 | 8.476 | 89710 | RALO SECO, PVC, DN 100 X 40 MM, JUNTA SOLDÁVEL, FORNECIDO E INSTALADO EM RAMAL DE DESCARGA OU EM RAMAL DE ESGOTO SANITÁRIO. AF_12/2014_P | UN |  | 50 | 6.49 | 324.5
575 | 8.477 | 6021 | VASO SANITARIO SIFONADO LOUÇA BRANCA PADRAO POPULAR, COM CONJUNTO PARA FIXAÇAO PARA VASO SANITÁRIO COM PARAFUSO, ARRUELA E BUCHA ,FORNECIMENTO E INSTALACAO | UN |  | 200 | 173.25 | 34650
576 | 8.478 | 74234/001 | MICTORIO SIFONADO DE LOUCA BRANCA COM PERTENCES, COM REGISTRO DE PRESSAO 1/2" COM CANOPLA CROMADA ACABAMENTO SIMPLES E CONJUNTO PARA FIXACAO, FORNECIMENTO E INSTALACAO | UN |  | 200 | 394.32 | 78864
577 | 8.482 | 86877 | VÁLVULA EM METAL CROMADO 1.1/2" X 1.1/2" PARA TANQUE OU LAVATÓRIO , FORNECIMENTO E INSTALAÇÃO. AF_12/2013 | UN |  | 200 | 15.7 | 3140
578 | 8.483 | 86878 | VÁLVULA EM METAL CROMADO TIPO AMERICANA 3.1/2" X 1.1/2" PARA PIA, FOR | UN |  | 200 | 41.98 | 8396
579 | 8.484 | 86879 | VÁLVULA EM PLÁSTICO 1" PARA PIA, TANQUE OU LAVATÓRIO, COM OU SEM LADRÃO , FORNECIMENTO E INSTALAÇÃO. AF_12/2013 | UN |  | 200 | 4.12 | 824
580 | 8.485 | 86880 | VÁLVULA EM PLÁSTICO CROMADO TIPO AMERICANA 3.1/2" X 1.1/2" SEM ADAPTADOR PARA PIA , FORNECIMENTO E INSTALAÇÃO. AF_12/2013 | UN |  | 200 | 11.58 | 2316
581 | 8.486 | 86881 | SIFÃO DO TIPO GARRAFA EM METAL CROMADO 1 X 1.1/2" , FORNECIMENTO E INSTALAÇÃO. AF_12/2013 | UN |  | 300 | 95.03 | 28509
582 | 8.487 | 86882 | SIFÃO DO TIPO GARRAFA EM PVC 1.1/4" , FORNECIMENTO E INSTALAÇÃO. AF_12/2013 UN CR 11,98 | UN |  | 300 | 11.98 | 3594
583 | 8.488 | 86883 | SIFÃO DO TIPO FLEXÍVEL EM PVC 3/4" X 1.1/2" , FORNECIMENTO E INSTALAÇÃO. AF_12/2013 | UN |  | 300 | 16.14 | 4842
584 | 8.489 | 86884 | ENGATE FLEXÍVEL EM PLÁSTICO BRANCO, 1/2" X 30CM , FORNECIMENTO E INSTALAÇÃO. AF_12/2013 | UN |  | 300 | 5.09 | 1527
585 | 8.490 | 86885 | ENGATE FLEXÍVEL EM PLÁSTICO BRANCO, 1/2" X 40CM , FORNECIMENTO E INSTALAÇÃO. AF_12/2013 | UN |  | 300 | 8.01 | 2403
586 | 8.491 | 86886 | ENGATE FLEXÍVEL EM METAL CROMADO, 1/2" X 30CM , FORNECIMENTO E INSTALA ÇÃO. AF_12/2013 | UN |  | 300 | 24.85 | 7455
587 | 8.492 | 86887 | ENGATE FLEXÍVEL EM METAL CROMADO, 1/2" X 40CM , FORNECIMENTO E INSTALAÇÃO. AF_12/2013 | UN |  | 300 | 27.07 | 8121
588 | 8.493 | 86888 | VASO SANITÁRIO SIFONADO COM CAIXA ACOPLADA LOUÇA BRANCA , PADRÃO MÉDIO , FORNECIMENTO E INSTALAÇÃO. AF_12/2013_P | UN |  | 200 | 303.31 | 60662
589 | 8.494 | 86889 | BANCADA DE GRANITO CINZA POLIDO PARA PIA DE COZINHA 1,50 X 0,60 M , FORNECIMENTO E INSTALAÇÃO. AF_12/2013_P | UN |  | 50 | 294.83 | 14741.5
592 | 8.498 | 86893 | BANCADA DE MÁRMORE BRANCO POLIDO PARA PIA DE COZINHA 1,50 X 0,60 M , FORNECIMENTO E INSTALAÇÃO. AF_12/2013_P | UN |  | 50 | 355.36 | 17768
593 | 8.500 | 86895 | BANCADA DE GRANITO CINZA POLIDO PARA LAVATÓRIO 0,50 X 0,60 M , FORNECIMENTO E INSTALAÇÃO. AF_12/2013_P | UN |  | 50 | 155.94 | 7797
596 | 8.504 | 86899 | BANCADA DE MÁRMORE BRANCO POLIDO PARA LAVATÓRIO 0,50 X 0,60 M , FORNECIMENTO E INSTALAÇÃO. AF_12/2013_P | UN |  | 50 | 178.65 | 8932.5
597 | 8.505 | 86900 | CUBA DE EMBUTIR DE AÇO INOXIDÁVEL MÉDIA , FORNECIMENTO E INSTALAÇÃO. AF_12/2013 | UN |  | 50 | 98.05 | 4902.5
598 | 8.506 | 86901 | CUBA DE EMBUTIR OVAL EM LOUÇA BRANCA, 35 X 50CM OU EQUIVALENTE , FORNECIMENTO E INSTALAÇÃO. AF_12/2013 | UN |  | 50 | 87.45 | 4372.5
600 | 8.508 | 86903 | LAVATÓRIO LOUÇA BRANCA COM COLUNA, 45 X 55CM OU EQUIVALENTE, PADRÃO MÉDIO , FORNECIMENTO E INSTALAÇÃO. AF_12/2013_P | UN |  | 100 | 186.96 | 18696
602 | 8.510 | 86905 | APARELHO MISTURADOR DE MESA PARA LAVATÓRIO, PADRÃO MÉDIO , FORNECIMENTO E INSTALAÇÃO. AF_12/2013 | UN |  | 100 | 127.58 | 12758
604 | 8.512 | 86908 | APARELHO MISTURADOR DE MESA PARA PIA DE COZINHA, PADRÃO MÉDIO , FORNECIMENTO E INSTALAÇÃO. AF_12/2013 | UN |  | 100 | 152.09 | 15209
605 | 8.513 | 86909 | TORNEIRA CROMADA TUBO MÓVEL, DE MESA, 1/2" OU 3/4", PARA PIA DE COZINHA, PADRÃO ALTO ,FORNECIMENTO E INSTALAÇÃO. AF_12/2013 | UN |  | 100 | 59.49 | 5949
606 | 8.514 | 86910 | TORNEIRA CROMADA TUBO MÓVEL, DE PAREDE, 1/2" OU 3/4", PARA PIA DE COZINHA, PADRÃO MÉDIO , FORNECIMENTO E INSTALAÇÃO. AF_12/2013 | UN |  | 100 | 56.93 | 5693
608 | 8.516 | 86912 | TORNEIRA CROMADA LONGA, DE PAREDE, 1/2 OU 3/4, PARA PIA DE COZINHA, PADRÃO MÉDIO , FORNECIMENTO E INSTALAÇÃO. AF_12/2013 | UN |  | 100 | 43.27 | 4327
609 | 8.517 | 86913 | TORNEIRA CROMADA 1/2" OU 3/4" PARA TANQUE, PADRÃO POPULAR , FORNECIMENTO E INSTALAÇÃO. AF_12/2013 | UN |  | 100 | 11.6 | 1160
610 | 8.518 | 86914 | TORNEIRA CROMADA 1/2" OU 3/4" PARA TANQUE, PADRÃO MÉDIO , FORNECIMENTO E INSTALAÇÃO. AF_12/2013 | UN |  | 100 | 27.31 | 2731
611 | 8.519 | 86916 | TORNEIRA PLÁSTICA 3/4" PARA TANQUE FORNECIMENTO E INSTALAÇÃO. AF_12/2013 | UN |  | 100 | 11.24 | 1124
612 | 8.520 | 86919 | TANQUE DE LOUÇA BRANCA COM COLUNA, 22L OU EQUIVALENTE, INCLUSO SIFÃO FLEXÍVEL EM PVC, VÁLVULA METÁLICA E TORNEIRA DE METAL CROMADO PADRÃO MÉDIO FORNECIMENTO E INSTALAÇÃO. AF_12/2013 | UN |  | 60 | 286.1 | 17166
613 | 8.521 | 86920 | TANQUE DE LOUÇA BRANCA COM COLUNA, 22L OU EQUIVALENTE, INCLUSO SIFÃO FLEXÍVEL EM PVC, VÁLVULA PLÁSTICA E TORNEIRA DE METAL CROMADO PADRÃO POPULAR FORNECIMENTO E INSTALAÇÃO. AF_12/2013_P | UN |  | 60 | 258.81 | 15528.6
615 | 8.523 | 86922 | TANQUE DE LOUÇA BRANCA SUSPENSO, 18L OU EQUIVALENTE, INCLUSO SIFÃO TIPO GARRAFA EM METAL CROMADO, VÁLVULA METÁLICA E TORNEIRA DE METAL CROMADO PADRÃO MÉDIO , FORNECIMENTO E INSTALAÇÃO. AF_12/2013 | UN |  | 60 | 434.4 | 26064
616 | 8.524 | 86923 | TANQUE DE LOUÇA BRANCA SUSPENSO, 18L OU EQUIVALENTE, INCLUSO SIFÃO TIPO GARRAFA EM PVC, VÁLVULA PLÁSTICA E TORNEIRA DE METAL CROMADO PADRÃO POPULAR , FORNECIMENTO E INSTALAÇÃO. AF_12/2013_P | UN |  | 60 | 324.06 | 19443.6
618 | 8.530 | 86931 | VASO SANITÁRIO SIFONADO COM CAIXA ACOPLADA LOUÇA BRANCA , PADRÃO MÉDIO, INCLUSO ENGATE FLEXÍVEL EM PLÁSTICO BRANCO, 1/2" X 40CM FORNECIMENTO E INSTALAÇÃO. AF_12/2013_PV | UN |  | 200 | 311.33 | 62266
621 | 8.533 | 86934 | BANCADA DE MÁRMORE SINTÉTICO 120 X 60CM, COM CUBA INTEGRADA, INCLUSO SIFÃO TIPO FLEXÍVEL EM PVC, VÁLVULA EM PLÁSTICO CROMADO TIPO AMERICANA E TORNEIRA CROMADA LONGA, DE PAREDE, PADRÃO POPULAR , FORNECIMENTO E INSTALAÇÃO. AF_12/2013_P | UN |  | 50 | 181.85 | 9092.5
622 | 8.534 | 86935 | CUBA DE EMBUTIR DE AÇO INOXIDÁVEL MÉDIA, INCLUSO VÁLVULA TIPO AMERICANA EM METAL CROMADO E SIFÃO FLEXÍVEL EM PVC , FORNECIMENTO E INSTALAÇÃO. AF_12/2013 | UN |  | 50 | 156.18 | 7809
624 | 8.536 | 86937 | CUBA DE EMBUTIR OVAL EM LOUÇA BRANCA, 35 X 50CM OU EQUIVALENTE, INCLUSO VÁLVULA EM METAL CROMADO E SIFÃO FLEXÍVEL EM PVC , FORNECIMENTO E INSTALAÇÃO. AF_12/2013 | UN |  | 50 | 119.31 | 5965.5
625 | 8.537 | 86938 | CUBA DE EMBUTIR OVAL EM LOUÇA BRANCA, 35 X 50CM OU EQUIVALENTE, INCLUSO VÁLVULA E SIFÃO TIPO GARRAFA EM METAL CROMADO , FORNECIMENTO E INSTALAÇÃO. AF_12/2013 | UN |  | 50 | 198.2 | 9910
627 | 8.539 | 86940 | LAVATÓRIO LOUÇA BRANCA COM COLUNA, 45 X 55CM OU EQUIVALENTE, PADRÃO MÉDIO, INCLUSO SIFÃO TIPO GARRAFA, VÁLVULA E ENGATE FLEXÍVEL DE 40CM EM METAL CROMADO, COM APARELHO MISTURADOR PADRÃO MÉDIO , FORNECIMENTO E INSTALAÇÃO. AF_12/2013 | UN |  | 100 | 479.44 | 47944
629 | 8.541 | 86943 | LAVATÓRIO LOUÇA BRANCA SUSPENSO, 29,5 X 39CM OU EQUIVALENTE, PADRÃO POPULAR, INCLUSO SIFÃO FLEXÍVEL EM PVC, VÁLVULA E ENGATE FLEXÍVEL 30CM E M PLÁSTICO E TORNEIRA CROMADA DE MESA, PADRÃO POPULAR , FORNECIMENTO E INSTALAÇÃO. AF_12/2013_P | UN |  | 100 | 131.99 | 13199
630 | 8.542 | 86944 | BANCADA DE GRANITO CINZA POLIDO 150X60CM, COM CUBA DE EMBUTIR DE AÇO INOXIDÁVEL MÉDIA, VÁLVULA AMERICANA EM METAL CROMADO, SIFÃO FLEXÍVEL EM PVC, ENGATE FLEXÍVEL 30CM, TORNEIRA DE MESA CROMADA TUBO MÓVEL PADRÃO ALTO , FORNEC. E INSTAL. AF_12/2013_P | UN |  | 50 | 15.6 | 780
633 | 8.545 | 86947 | BANCADA MÁRMORE BRANCO POLIDO 0,50 X 0,60M, INCLUSO CUBA DE EMBUTIR OVAL EM LOUÇA BRANCA 35 X 50CM, VÁLVULA, SIFÃO TIPO GARRAFA E ENGATE FLEXÍVEL 40CM EM METAL CROMADO E APARELHO MISTURADOR DE MESA, PADRÃO MÉDIO FORNECIMENTO E INSTALAÇÃO. AF_12/2013 | UN |  | 50 | 558.59 | 27929.5
634 | 8.548 | 40729 | VALVULA DESCARGA 1.1/2" COM REGISTRO, ACABAMENTO EM METAL CROMADO , FORNECIMENTO E INSTALAÇÃO | UN |  | 200 | 188.91 | 37782
635 | 8.549 | 73663 | REGISTRO DE GAVETA COM CANOPLA Ø 25MM (1) FORNECIMENTO E INSTALAÇÃO | UN |  | 200 | 93.28 | 18656
636 | 8.572 | 73797/001 | REGISTRO DE GAVETA COM CANOPLA Ø 32MM (1.1/4") , FORNECIMENTO E INSTALAÇÃO | UN |  | 200 | 118.22 | 23644
637 | 8.584 | 74169/001 | REGISTRO/VALVULA GLOBO ANGULAR 45 GRAUS EM LATAO PARA HIDRANTES DE INCÊNDIO PREDIAL DN 2.1/2" , FORNECIMENTO E INSTALACAO | UN |  | 200 | 154.91 | 30982
638 | 8.586 | 74174/001 | REGISTRO GAVETA 1.1/2" COM CANOPLA ACABAMENTO CROMADO SIMPLES , FORNECIMENTO E INSTALAÇÃO | UN |  | 200 | 132.81 | 26562
639 | 8.588 | 74175/001 | REGISTRO GAVETA 1" COM CANOPLA ACABAMENTO CROMADO SIMPLES , FORNECIMENTO E INSTALAÇÃO | UN |  | 200 | 90.19 | 18038
640 | 8.590 | 74178/001 | REGISTRO GAVETA 4" BRUTO LATAO , FORNECIMENTO E INSTALACAO | UN |  | 200 | 653 | 130600
641 | 8.592 | 74179/001 | REGISTRO GAVETA 3" BRUTO LATAO , FORNECIMENTO E INSTALACAO | UN |  | 200 | 390.63 | 78126
642 | 8.594 | 74180/001 | REGISTRO GAVETA 2.1/2" BRUTO LATAO , FORNECIMENTO E INSTALACAO | UN |  | 200 | 225.15 | 45030
643 | 8.596 | 74181/001 | REGISTRO GAVETA 2" BRUTO LATAO , FORNECIMENTO E INSTALACAO | UN |  | 200 | 116.39 | 23278
644 | 8.598 | 74182/001 | REGISTRO GAVETA 1.1/2" BRUTO LATAO , FORNECIMENTO E INSTALACAO | UN |  | 200 | 89.81 | 17962
645 | 8.600 | 74183/001 | REGISTRO GAVETA 1.1/4" BRUTO LATAO , FORNECIMENTO E INSTALACAO | UN |  | 200 | 75.72 | 15144
646 | 8.602 | 74184/001 | REGISTRO GAVETA 1" BRUTO LATAO , FORNECIMENTO E INSTALACAO | UN |  | 200 | 53.41 | 10682
647 | 8.608 | 89354 | MISTURADOR MONOCOMANDO PARA CHUVEIRO, BASE BRUTA E ACABAMENTO CROMOADO, FORNECIDO E INSTALADO EM RAMAL DE ÁGUA. AF_12/2014 | UN |  | 100 | 59.16 | 5916
648 | 8.609 | 89969 | KIT DE REGISTRO DE PRESSÃO BRUTO DE LATÃO ½, INCLUSIVE CONEXÕES, ROSCÁVEL, INSTALADO EM RAMAL DE ÁGUA FRIA FORNECIMENTO E INSTALAÇÃO. AF_12/2014 | UN |  | 100 | 30.82 | 3082
649 | 8.610 | 89970 | KIT DE REGISTRO DE PRESSÃO BRUTO DE LATÃO ¾" COM ADAPTADOR CURTO E LUVA COM BUCHA, ROSCÁVEL, INSTALADO EM RAMAL DE ÁGUA , FORNECIMENTO E INSTALAÇÃO. AF_12/2014 | UN |  | 100 | 33.04 | 3304
650 | 8.611 | 89971 | KIT DE REGISTRO DE GAVETA BRUTO DE LATÃO ½, COM 02 ADAPTADORES CURTOS COM BOLSA E ROSCA, ROSCÁVEL, INSTALADO EM RAMAL DE ÁGUA FORNECIMENTO E INSTALAÇÃO. AF_12/2014 | UN |  | 100 | 35.32 | 3532
651 | 8.612 | 89972 | KIT DE REGISTRO DE GAVETA BRUTO DE LATÃO ¾", COM 02 ADAPTADORES CURTOS COM BOLSA E ROSCA, ROSCÁVEL, INSTALADO EM RAMAL DE ÁGUA , FORNECIMENTO E INSTALAÇÃO. AF_12/2014 | UN |  | 100 | 37.67 | 3767
652 | 8.613 | 89973 | KIT DE MISTURADOR BASE BRUTA DE LATÃO ¾ MONOCOMANDO PARA CHUVEIRO, INCLUSIVE CONEXÕES, INSTALADO EM RAMAL DE ÁGUA FORNECIMENTO E INSTALAÇÃO. AF_12/2014 | UN |  | 100 | 176.11 | 17611
653 | 8.614 | 89974 | KIT DE TÊ MISTURADOR EM CPVC ¾ COM DUPLO COMANDO PARA CHUVEIRO, INCLUSIVE CONEXÕES, INSTALADO EM RAMAL DE ÁGUA FORNECIMENTO E INSTALAÇÃO.AF_12/2014 | UN |  | 100 | 177.5 | 17750
654 | 8.615 | 89984 | REGISTRO DE PRESSÃO BRUTO, LATÃO, ROSCÁVEL, 1/2, COM ACABAMENTO E CANOPLA CROMADOS. FORNECIDO E INSTALADO EM RAMAL DE ÁGUA. AF_12/2014 | UN |  | 100 | 62.33 | 6233
655 | 8.616 | 89985 | REGISTRO DE PRESSÃO BRUTO, LATÃO, ROSCÁVEL, 3/4, COM ACABAMENTO E CANOPLA CROMADOS. FORNECIDO E INSTALADO EM RAMAL DE ÁGUA. AF_12/2014 | UN |  | 100 | 64.19 | 6419
656 | 8.617 | 89986 | REGISTRO DE GAVETA BRUTO, LATÃO, ROSCÁVEL, 1/2, COM ACABAMENTO E CANOPLA CROMADOS. FORNECIDO E INSTALADO EM RAMAL DE ÁGUA. AF_12/2014 | UN |  | 100 | 60.76 | 6076
657 | 8.618 | 89987 | REGISTRO DE GAVETA BRUTO, LATÃO, ROSCÁVEL, 3/4, COM ACABAMENTO E CANOPLA CROMADOS. FORNECIDO E INSTALADO EM RAMAL DE ÁGUA. AF_12/2014 | UN |  | 100 | 67.63 | 6763
658 | 8.619 | 90371 | REGISTRO DE ESFERA, PVC, ROSCÁVEL, 3/4, FORNECIDO E INSTALADO EM RAMAL DE ÁGUA. AF_12/2014 | UN |  | 100 | 18.59 | 1859
659 | 8.620 | 72135 | ABERTURA/FECHAMENTO RASGO ALVENARIA PARA TUBOS, FECHAMENTO COM ARGAMASSA TRACO 1:1:6 (CIMENTO, CAL E AREIA) | M |  | 500 | 3.45 | 1725
| 10 | 63 | ALVENARIA DE TIJOLOS CERAMICOS
660 | 10.1 | 73935/002 | ALVENARIA EM TIJOLO CERAMICO FURADO 9X19X19CM, 1 VEZ (ESPESSURA 19 CM) , ASSENTADO EM ARGAMASSA TRACO 1:4 (CIMENTO E AREIA MEDIA NAO PENEIRADA), PREPARO MANUAL, JUNTA1 CM | M2 |  | 500 | 55.97 | 27985
663 | 10.16 | 9875 | COBOGO CERAMICO (ELEMENTO VAZADO), 9X20X20CM, ASSENTADO COM ARGAMASSA TRACO 1:4 DE CIMENTO E AREIA | M2 |  | 200 | 105.73 | 21146
664 | 10.19 | 72178 | RETIRADA DE DIVISORIAS EM CHAPAS DE MADEIRA, COM MONTANTES METALICOS | M2 |  | 1000 | 17.04 | 17040
665 | 10.20 | 72179 | RECOLOCACAO DE PLACAS DIVISORIAS DE GRANILITE, CONSIDERANDO REAPROVEITAMENTO DO MATERIAL | M2 |  | 500 | 35.94 | 17970
666 | 10.22 | 72181 | RECOLOCACAO DE DIVISORIAS TIPO CHAPAS OU TABUAS, INCLUSIVE ENTARUGAMENTO, CONSIDERANDO REAPROVEITAMENTO DO MATERIAL | M2 |  | 1000 | 21.47 | 21470
667 | 10.23 | 73774/001 | DIVISORIA EM MARMORITE ESPESSURA 35MM, CHUMBAMENTO NO PISO E PAREDE COM ARGAMASSA DE CIMENTO E AREIA, POLIMENTO MANUAL, EXCLUSIVE FERRAGENS | M2 |  | 500 | 207.86 | 103930
668 | 10.24 | 73909/001 | DIVISORIA EM MADEIRA COMPENSADA RESINADA ESPESSURA 6MM, ESTRUTURADA EM MADEIRA DE LEI 3"X3" | M2 |  | 1000 | 162.95 | 162950
669 | 10.26 | 74229/001 | DIVISORIA EM MARMORE BRANCO POLIDO, ESPESSURA 3 CM, ASSENTADO COM ARGAMASSA TRACO 1:4 (CIMENTO E AREIA), ARREMATE COM CIMENTO BRANCO, EXCLUSIVE FERRAGENS | M2 |  | 500 | 400.81 | 200405
671 | 10.30 | 72125 | REMOÇÃO DE PINTURA PVA/ACRILICA | M2 |  | 5000 | 5.72 | 28600
672 | 10.31 | 73446 | PINTURA DE SUPERFICIE C/TINTA GRAFITE | M2 |  | 5000 | 14.54 | 72700
674 | 10.35 | 74133/002 | EMASSAMENTO COM MASSA A OLEO, DUAS DEMAOS | M2 |  | 5000 | 20.17 | 100850
675 | 10.36 | 79334/001 | PINTURA A BASE DE CAL E FIXADOR A BASE DE COLA, DUAS DEMAOS | M2 |  | 5000 | 4.68 | 23400
676 | 10.37 | 79461 | PINTURA COM LIQUIDO PARA BRILHO, UMA DEMAO | M2 |  | 5000 | 4.55 | 22750
680 | 10.48 | 88415 | APLICAÇÃO MANUAL DE FUNDO SELADOR ACRÍLICO EM PAREDES EXTERNAS DE CASA S. AF_06/2014 | M2 |  | 5000 | 2.19 | 10950
681 | 10.53 | 88423 | APLICAÇÃO MANUAL DE PINTURA COM TINTA TEXTURIZADA ACRÍLICA EM PAREDES EXTERNAS DE CASAS, UMA COR. AF_06/2014 | M2 |  | 5000 | 11.19 | 55950
684 | 10.60 | 88482 | APLICAÇÃO DE FUNDO SELADOR LÁTEX PVA EM TETO, UMA DEMÃO. AF_06/2014 | M2 |  | 5000 | 2.14 | 10700
685 | 10.61 | 88483 | APLICAÇÃO DE FUNDO SELADOR LÁTEX PVA EM PAREDES, UMA DEMÃO. AF_06/2014 | M2 |  | 5000 | 1.99 | 9950
686 | 10.62 | 88484 | APLICAÇÃO DE FUNDO SELADOR ACRÍLICO EM TETO, UMA DEMÃO. AF_06/2014 | M2 |  | 5000 | 2.2 | 11000
687 | 10.63 | 88485 | APLICAÇÃO DE FUNDO SELADOR ACRÍLICO EM PAREDES, UMA DEMÃO. AF_06/2014 | M2 |  | 5000 | 1.98 | 9900
688 | 10.64 | 88486 | APLICAÇÃO MANUAL DE PINTURA COM TINTA LÁTEX PVA EM TETO, DUAS DEMÃOS. AF_06/2014 | M2 |  | 5000 | 6.98 | 34900
689 | 10.65 | 88487 | APLICAÇÃO MANUAL DE PINTURA COM TINTA LÁTEX PVA EM PAREDES, DUAS DEMÃO S. AF_06/2014 | M2 |  | 5000 | 6.27 | 31350
690 | 10.66 | 88488 | APLICAÇÃO MANUAL DE PINTURA COM TINTA LÁTEX ACRÍLICA EM TETO, DUAS DEMÃOS. AF_06/2014 | M2 |  | 5000 | 8.92 | 44600
691 | 10.67 | 88489 | APLICAÇÃO MANUAL DE PINTURA COM TINTA LÁTEX ACRÍLICA EM PAREDES, DUAS DEMÃOS. AF_06/2014 | M2 |  | 5000 | 7.91 | 39550
692 | 10.68 | 88494 | APLICAÇÃO E LIXAMENTO DE MASSA LÁTEX EM TETO, UMA DEMÃO. AF_06/2014 | M2 |  | 5000 | 12.34 | 61700
693 | 10.69 | 88495 | APLICAÇÃO E LIXAMENTO DE MASSA LÁTEX EM PAREDES, UMA DEMÃO. AF_06/2014 | M2 |  | 5000 | 7.51 | 37550
696 | 10.77 | 84671 | PINTURA DE NATA DE CIMENTO, 3 DEMAOS | M2 |  | 500 | 6.75 | 3375
699 | 10.80 | 6081 | PINTURA VERNIZ POLIURETANO BRILHANTE EM MADEIRA, TRES DEMAOS | M2 |  | 500 | 14.63 | 7315
700 | 10.81 | 6082 | PINTURA EM VERNIZ SINTETICO BRILHANTE EM MADEIRA, TRES DEMAOS | M2 |  | 500 | 11.57 | 5785
702 | 10.83 | 73739/001 | PINTURA ESMALTE ACETINADO EM MADEIRA, DUAS DEMAOS | M2 |  | 1000 | 13.01 | 13010
704 | 10.85 | 74065/002 | PINTURA ESMALTE ACETINADO PARA MADEIRA, DUAS DEMAOS, SOBRE FUNDO NIVELADOR BRANCO | M2 |  | 1000 | 20.13 | 20130
707 | 10.88 | 79464 | PINTURA A OLEO, 2 DEMAOS | M2 |  | 5000 | 13.29 | 66450
708 | 10.89 | 79466 | PINTURA COM VERNIZ POLIURETANO, 2 DEMAOS | M2 |  | 1000 | 13.19 | 13190
709 | 10.90 | 79497/001 | PINTURA A OLEO, 3 DEMAOS | M2 |  | 5000 | 16.56 | 82800
710 | 10.91 | 84645 V | VERNIZ SINTETICO BRILHANTE, 2 DEMAOS | M2 |  | 1000 | 12.41 | 12410
711 | 10.92 | 84657 | FUNDO SINTETICO NIVELADOR BRANCO | M2 |  | 5000 | 9.42 | 47100
712 | 10.93 | 84658 | REMOÇÃO DE VERNIZ SOBRE MADEIRA | M2 |  | 1000 | 3.61 | 3610
713 | 10.94 | 84659 | PINTURA ESMALTE FOSCO EM MADEIRA, DUAS DEMAOS | M2 |  | 1000 | 11.89 | 11890
714 | 10.97 | 6067 | PINTURA ESMALTE BRILHANTE (2 DEMAOS) SOBRE SUPERFICIE METALICA, INCLUSIVE PROTECAO COM ZARCAO (1 DEMAO) | M2 |  | 1000 | 27.92 | 27920
717 | 10.102 | 73924/002 | PINTURA ESMALTE ACETINADO, DUAS DEMAOS, SOBRE SUPERFICIE METALICA | M2 |  | 1000 | 19.73 | 19730
718 | 10.103 | 73924/003 | PINTURA ESMALTE FOSCO, DUAS DEMAOS, SOBRE SUPERFICIE METALICA | M2 |  | 1000 | 19.84 | 19840
719 | 10.104 | 74064/001 | FUNDO ANTICORROSIVO A BASE DE OXIDO DE FERRO (ZARCAO), DUAS DEMAOS | M2 |  | 1000 | 14.77 | 14770
721 | 10.106 | 74145/001 | PINTURA ESMALTE FOSCO, DUAS DEMAOS, SOBRE SUPERFICIE METALICA, INCLUSO UMA DEMAO DE FUNDO ANTICORROSIVO. UTILIZACAO DE REVOLVER ( AR COMPRIMIDO). | M2 |  | 1000 | 15.71 | 15710
723 | 10.109 | 79515/001 | PINTURA COM TINTA PROTETORA ACABAMENTO ALUMINIO, TRES DEMAOS | M2 |  | 1000 | 25.6 | 25600
724 | 10.110 | 79516/001 | REMOCAO DE PINTURA A OLEO/ESMALTE SOBRE SUPERFICIE METALICA | M2 |  | 1000 | 9.78 | 9780
725 | 10.111 | 84660 | FUNDO PREPARADOR PRIMER SINTETICO, PARA ESTRUTURA METALICA, UMA DEMÃO, ESPESSURA DE 25 MICRA | M2 |  | 1000 | 5.22 | 5220
727 | 10.113 | 84662 | PINTURA COM TINTA PROTETORA ACABAMENTO ALUMINIO, DUAS DEMAOS SOBRE SUPERFICIE METALICA | M2 |  | 1000 | 19.98 | 19980
730 | 10.119 | 79500/002 | PINTURA ACRILICA EM PISO CIMENTADO, TRES DEMAOS | M2 |  | 1000 | 12.74 | 12740
732 | 10.122 | 84666 | POLIMENTO E ENCERAMENTO DE PISO EM MADEIRA | M2 |  | 1000 | 14.41 | 14410
733 | 10.124 | 73465 | PISO CIMENTADO E=1,5CM C/ARGAMASSA 1:3 CIMENTO AREIA ALISADO COLHER SOBRE BASE EXISTENTE. | M2 |  | 1000 | 24.36 | 24360
739 | 10.140 | 74079/001 | PISO CIMENTADO TRACO 1:4 (CIMENTO E AREIA) COM ACABAMENTO LISO ESPESSURA 2,0CM COM JUNTAS PLASTICAS DE DILATACAO E PREPARO MANUAL DA ARGAMASSA | M2 |  | 1000 | 43.41 | 43410
744 | 10.149 | 72191 | RECOLOCACAO DE TACOS DE MADEIRA COM REAPROVEITAMENTO DE MATERIAL E ASS ENTAMENTO COM ARGAMASSA 1:4 (CIMENTO E AREIA) | M2 |  | 1000 | 54.4 | 54400
746 | 10.154 | 84181 | PISO EM TACO DE MADEIRA 7X21CM, FIXADO COM COLA BASE DE PVA | M2 |  | 1000 | 83.23 | 83230
749 | 10.157 | 87247 | REVESTIMENTO CERÂMICO PARA PISO COM PLACAS TIPO GRÊS DE DIMENSÕES 35X35CM APLICADA EM AMBIENTES DE ÁREA ENTRE 5 M2 E 10 M2. AF_06/2014 | M2 |  | 1000 | 29.48 | 29480
752 | 10.160 | 87250 | REVESTIMENTO CERÂMICO PARA PISO COM PLACAS TIPO GRÊS DE DIMENSÕES 45X45 CM APLICADA EM AMBIENTES DE ÁREA ENTRE 5 M2 E 10 M2. AF_06/2014 | M2 |  | 1000 | 31.04 | 31040
755 | 10.163 | 87256 | REVESTIMENTO CERÂMICO PARA PISO COM PLACAS TIPO GRÊS DE DIMENSÕES 60X60 CM APLICADA EM AMBIENTES DE ÁREA ENTRE 5 M2 E 10 M2. AF_06/2014 | M2 |  | 1000 | 53.2 | 53200
758 | 10.166 | 87259 | REVESTIMENTO CERÂMICO PARA PISO COM PLACAS TIPO PORCELANATO DE DIMENSÕES 45X45 CM APLICADA EM AMBIENTES DE ÁREA ENTRE 5 M² E 10 M². AF_06/2014 | M2 |  | 1000 | 75.18 | 75180
760 | 10.168 | 73743/001 | PISO EM PEDRA SÃO TOME ASSENTADO SOBRE ARGAMASSA 1:3 (CIMENTO E AREIA) REJUNTADO COM CIMENTO BRANCO | M2 |  | 1000 | 83.52 | 83520
762 | 10.171 | 73921/002 | PISO EM PEDRA ARDOSIA ASSENTADO SOBRE ARGAMASSA COLANTE REJUNTADO COM CIMENTO COMUM | M2 |  | 1000 | 19.06 | 19060
763 | 10.172 | 73957/001 | RECOMPOSICAO DE PISO EM PEDRA PORTUGUESA, ASSENTADA SOBRE ARGAMASSA TRACO 1:5 (CIMENTO E SAIBRO), REJUNTADO COM CIMENTO COMUM, COM APROVEITAMENTO DA PEDRA | M2 |  | 1000 | 39.94 | 39940
764 | 10.173 | 74160/001 | PISO EM PEDRA ARDOSIA IRREGULAR ASSENTADO SOBRE ARGAMASSA TRACO 1:0,5: 5 (CIMENTO, CAL E AREIA), REJUNTADO COM CIMENTO BRANCO | M2 |  | 1000 | 22.47 | 22470
766 | 10.175 | 84183 | PISO EM PEDRA PORTUGUESA ASSENTADO SOBRE BASE DE AREIA, REJUNTADO COM CIMENTO COMUM | M2 |  | 1000 | 62 | 62000
767 | 10.176 | 72185 | PISO VINILICO SEMIFLEXIVEL PADRAO LISO, ESPESSURA 2MM, FIXADO COM COLA | M2 |  | 1000 | 63.86 | 63860
768 | 10.177 | 72186 | PISO VINILICO SEMIFLEXIVEL PADRAO LISO, ESPESSURA 3,2MM, FIXADO COM COLA | M2 |  | 1000 | 2.96 | 2960
769 | 10.180 | 73876/001 | PISO DE BORRACHA PASTILHADO, ESPESSURA 7MM, FIXADO COM COLA | M2 |  | 1000 | 171.25 | 171250
770 | 10.181 | 84186 | PISO DE BORRACHA CANELADA, ESPESSURA 3,5MM, FIXADO COM COLA | M2 |  | 1000 | 89.24 | 89240
772 | 10.183 | 84188 | TESTEIRA OU RODAPE VINILICO 6CM FIXADO COM COLA | M |  | 1000 | 23.87 | 23870
773 | 10.186 | 72815 | APLICACAO DE TINTA A BASE DE EPOXI SOBRE PISO | M2 |  | 1000 | 33.66 | 33660
774 | 10.187 | 84191 | PISO EM GRANILITE, MARMORITE OU GRANITINA ESPESSURA 8 MM, INCLUSO JUNTAS DE DILATACAO PLASTICAS | M2 |  | 1000 | 63.08 | 63080
776 | 10.189 | 84190 | PISO GRANITO ASSENTADO SOBRE ARGAMASSA CIMENTO / CAL / AREIA TRACO 1:0,25:3 INCLUSIVE REJUNTE EM CIMENTO | M2 |  | 1000 | 188.54 | 188540
778 | 10.191 | 84195 | PISO MARMORE BRANCO ASSENTADO SOBRE ARGAMASSA TRACO 1:4 (CIMENTO/AREIA) | M2 |  | 1000 | 154.09 | 154090
779 | 10.192 | 84192 | SOLEIRA CERAMICA PEI 4 LARGURA 15CM ASSENTADA SOBRE ARGAMASSA CIMENTO E AREIA TRACO 1:4 | M |  | 500 | 10.96 | 5480
780 | 10.193 | 74159/001 | SOLEIRA EM ARDOSIA LARGURA 15CM ASSENTADA COM ARGAMASSA DE CIMENTO E AREIA TRACO 1:4 REJUNTE EM CIMENTO BRANCO | M |  | 500 | 10.06 | 5030
781 | 10.194 | 74192/001 | SOLEIRA EM MARMORITE LARGURA 15CM SOBRE ARGAMASSA TRACO 1:4 (CIMENTO E AREIA) | M |  | 500 | 49.25 | 24625
782 | 10.195 | 84194 | SOLEIRA DE CIMENTADO LISO LARGURA 15CM EXECUTADA COM ARGAMASSA TRACO 1:3 (CIMENTO E AREIA) | M |  | 500 | 9.19 | 4595
784 | 10.197 | 84161 | SOLEIRA DE MARMORE BRANCO, LARGURA 15CM, ESPESSURA 3CM, ASSENTADA SOBRE ARGAMASSA TRACO 1:4 (CIMENTO E AREIA) | M |  | 500 | 34.62 | 17310
785 | 10.198 | 72194 | RECOLOCACAO DE RODAPE DE MADEIRA E CORDAO, CONSIDERANDO REAPROVEITAMENTO DO MATERIAL | M |  | 500 | 3.8 | 1900
787 | 10.200 | 84162 | RODAPE EM MADEIRA, ALTURA 7CM, FIXADO COM COLA | M |  | 500 | 15.12 | 7560
790 | 10.203 | 88650 | RODAPÉ CERÂMICO DE 7CM DE ALTURA COM PLACAS TIPO GRÊS DE DIMENSÕES 60X60CM . AF_06/2014 | M |  | 500 | 8.69 | 4345
792 | 10.205 | 40904 | RODAPE EM ARDOSIA ALTURA 8CM ASSENTADO COM ARGAMASSA TRACO 1:2:8 (CIMENTO, CAL E AREIA) REJUNTE EM CIMENTO BRANCO | ML |  | 500 | 5.64 | 2820
793 | 10.206 | 73630 | RODAPE EM CONCRETO (CIMENTO, AREIA GROSSA E PEDRISCO), ALTURA 8CM | M |  | 500 | 0.12 | 60
795 | 10.208 | 73850/001 | RODAPE EM MARMORITE, ALTURA 10CM | M |  | 500 | 18.36 | 9180
796 | 10.209 | 84165 | RODAPE EM ARGAMASSA TRACO 1:3 (CIMENTO E AREIA) ALTURA 8CM | M |  | 500 | 8.19 | 4095
797 | 10.210 | 84167 | RODAPE EM MARMORE BRANCO ASSENTADO COM ARGAMASSA TRACO 1:4 (CIMENTO E AREIA) ALTURA 7CM | M |  | 500 | 26.92 | 13460
800 | 10.218 | 73892/002 | EXECUÇÃO DE PASSEIO (CALÇADA) EM CONCRETO 12 MPA, TRAÇO 1:3:5 (CIMENTO/AREIA/BRITA), PREPARO MECÂNICO, ESPESSURA 7CM, COM JUNTA DE DILATAÇÃOEM MADEIRA, INCLUSO LANÇAMENTO E ADENSAMENTO | M2 |  | 600 | 30.12 | 18072
801 | 10.219 | 74147/001 | PISO EM BLOCO SEXTAVADO 30X30CM, ESPESSURA 8CM, ASSENTADO SOBRE COLCHAO DE AREIA ESPESSURA 6CM | M2 |  | 600 | 61.59 | 36954
803 | 10.224 | 84179 | CARPETE NYLON ESPESSURA 6MM, COLOCADO SOBRE ARGAMASSA TRACO 1:4 (CIMENTO E AREIA) | M2 |  | 600 | 92.68 | 55608
804 | 10.226 | 87073 | CONTRAPISO EM ARGAMASSA TRAÇO 1:4 (CIMENTO E AREIA), PREPARO MANUAL, APLICADO EM ÁREAS SECAS MENORES QUE 10M2 SOBRE LAJE, ADERIDO, SPESSURA 2CM, ACABAMENTO REFORÇADO. AF_06/2014 | M2 |  | 1000 | 22.66 | 22660
805 | 10.227 | 72189 | RODAPE VINILICO ALTURA 5CM, ESPESSURA 1MM, FIXADO COM COLA | M |  | 500 | 14.39 | 7195
806 | 10.228 | 72190 | RODAPE BORRACHA LISO, ALTURA 7CM, ESPESSURA 1MM, FIXADO COM COLA REVE REVESTIMENTO E TRATAMENTO DE SUPERFICIES | M |  | 500 | 22.47 | 11235
807 | 10.229 | 74199/001 | CHAPISCO RUSTICO TRACO 1:3 (CIMENTO E AREIA GROSSA), ESPESSURA 2CM, PREPARO MANUAL DA ARGAMASSA | M2 |  | 1000 | 22.27 | 22270
813 | 10.241 | 87886 | CHAPISCO APLICADO NO TETO, COM DESEMPENADEIRA DENTADA. ARGAMASSA INDUSTRIALIZADA COM PREPARO MANUAL. AF_06/2014 | M2 |  | 1000 | 17.38 | 17380
816 | 10.261 | 87415 | APLICAÇÃO MANUAL DE GESSO DESEMPENADO (SEM TALISCAS) EM TETO DE AMBIENTES DE ÁREA ENTRE 5M² E 10M², ESPESSURA DE 1,0CM. AF_06/2014 | M2 |  | 1000 | 18.14 | 18140
820 | 10.267 | 87421 | APLICAÇÃO MANUAL DE GESSO DESEMPENADO (SEM TALISCAS) EM PAREDES DE AMBIENTES DE ÁREA ENTRE 5M² E 10M², ESPESSURA DE 1,0CM. AF_06/2014 | M2 |  | 1000 | 15.87 | 15870
827 | 10.276 | 87530 | MASSA ÚNICA, PARA RECEBIMENTO DE PINTURA, EM ARGAMASSA TRAÇO 1:2:8, PREPARO MANUAL, APLICADA MANUALMENTE EM FACES INTERNAS DE PAREDES DE AMBIENTES COM ÁREA MENOR QUE 10M2, ESPESSURA DE 20MM, COM EXECUÇÃO DE TALISCAS. AF_06/2014 | M2 |  | 1000 | 22.47 | 22470
828 | 10.277 | 87532 | EMBOÇO, PARA RECEBIMENTO DE CERÂMICA, EM ARGAMASSA TRAÇO 1:2:8, PREPARO MANUAL, APLICADO MANUALMENTE EM FACES INTERNAS DE PAREDES DE AMBIENTES COM ÁREA ENTRE 5M2 E 10M2, ESPESSURA DE 20MM, COM EXECUÇÃO DE TALISCAS. AF_06/2014 | M2 |  | 1000 | 21.76 | 21760
829 | 10.278 | 87533 | MASSA ÚNICA, PARA RECEBIMENTO DE PINTURA, EM ARGAMASSA TRAÇO 1:2:8, PR | M2 |  | 1000 | 19.14 | 19140
831 | 10.282 | 87548 | MASSA ÚNICA, PARA RECEBIMENTO DE PINTURA, EM ARGAMASSA TRAÇO 1:2:8, PREPARO MANUAL, APLICADA MANUALMENTE EM FACES INTERNAS DE PAREDES DE AMBIENTES COM ÁREA MENOR QUE 10M2, ESPESSURA DE 10MM, COM EXECUÇÃO DE TALISCAS. AF_06/2014 | M2 |  | 1000 | 14.26 | 14260
834 | 10.292 | 87803 | EMBOÇO OU MASSA ÚNICA EM ARGAMASSA TRAÇO 1:2:8, PREPARO MANUAL, APLICADA MANUALMENTE EM PANOS CEGOS DE FACHADA (SEM PRESENÇA DE VÃOS), ESPESSURA DE 45 MM. AF_06/2014 | M2 |  | 1000 | 33.71 | 33710
835 | 10.304 | 90407 | MASSA ÚNICA, PARA RECEBIMENTO DE PINTURA, EM ARGAMASSA TRAÇO 1:2:8, PREPARO MANUAL, APLICADA MANUALMENTE EM TETO, ESPESSURA DE 20MM, COM EXECUÇÃO DE TALISCAS. AF_03/2015 | M2 |  | 5000 | 28.32 | 141600
837 | 10.308 | 75481 | REBOCO ARGAMASSA TRACO 1:2 (CAL E AREIA FINA PENEIRADA), ESPESSURA 0,5 CM, PREPARO MANUAL DA ARGAMASSA | M2 |  | 1000 | 13.05 | 13050
838 | 10.309 | 84074 | REBOCO COM ARGAMASSA PRÉ FABRICADA, ACABAMENTO CAMURCADO, ESPESSURA 0,3CM, PREPARO MANUAL | M2 |  | 1000 | 19.49 | 19490
840 | 10.312 | 84078 | REVESTIMENTO DE PAREDE COM PEDRA SAO TOME 20X40CM, ASSENTAMENTO COM ARGAMASSA TRACO 1:2:2 (CIMENTO, SAIBRO E AREIA MEDIA NAO PENEIRADA), PREPARO MANUAL DA ARGAMASSA | M2 |  | 100 | 104.21 | 10421
841 | 10.313 | 84079 | REVESTIMENTO DE PAREDE COM PEDRA ARDOSIA CINZA 30X30X1CM, ASSENTADO COM ARGAMASSA TRACO 1:2:2 (CIMENTO, SAIBRO E AREIA MEDIA NAO PENEIRADA)PREPARO MANUAL DA ARGAMASSA | M2 |  | 100 | 55.52 | 5552
843 | 10.318 | 87265 | REVESTIMENTO CERÂMICO PARA PAREDES INTERNAS COM PLACAS TIPO GRÊS OU SEMI GRÊS DE DIMENSÕES 20X20 CM APLICADAS EM AMBIENTES DE ÁREA MAIOR QUE 5 M² NA ALTURA INTEIRA DAS PAREDES. AF_06/2014 | M2 |  | 100 | 38.46 | 3846
845 | 10.322 | 87269 | REVESTIMENTO CERÂMICO PARA PAREDES INTERNAS COM PLACAS TIPO GRÊS OU SEMI GRÊS DE DIMENSÕES 25X35 CM APLICADAS EM AMBIENTES DE ÁREA MAIOR QUE 5 M² NA ALTURA INTEIRA DAS PAREDES. AF_06/2014 | M2 |  | 100 | 40.65 | 4065
847 | 10.326 | 87273 | REVESTIMENTO CERÂMICO PARA PAREDES INTERNAS COM PLACAS TIPO GRÊS OU SEMI GRÊS DE DIMENSÕES 33X45 CM APLICADAS EM AMBIENTES DE ÁREA MAIOR QUE 5 M² NA ALTURA INTEIRA DAS PAREDES. AF_06/2014 | M2 |  | 100 | 42.19 | 4219
848 | 10.330 | 88787 | REVESTIMENTO CERÂMICO PARA PAREDES EXTERNAS EM PASTILHAS DE PORCELANA 2,5 X 2,5 CM (PLACAS DE 30 X 30 CM), ALINHADAS A PRUMO, APLICADO EM PANOS SEM VÃOS. AF_10/2014 | M2 |  | 100 | 121.64 | 12164
852 | 10.341 | 74250/002 | FORRO DE MADEIRA, TABUAS 10X1CM COM FRISO MACHO/FEMEA, INCLUSIVE MEIA CANA E ENTARUGAMENTO | M2 |  | 1000 | 69.65 | 69650
853 | 10.342 | 84090 | FORRO DE MADEIRA COM TABUAS 10X1CM FIXADAS EM SARRAFOS DE 2X10CM COM ESPACAMENTO DE 50CM | M2 |  | 1000 | 82.03 | 82030
854 | 10.343 | 84091 | BARROTEAMENTO PARA FORRO, COM PECAS DE MADEIRA 2,5X10CM, ESPACADAS DE 50 CM | M2 |  | 1000 | 39.55 | 39550
855 | 10.345 | 84094 | MEIA CANA 2,5X2,5CM COM ACABAMENTO PARA FORRO DE MADEIRA | M |  | 500 | 6.36 | 3180
857 | 10.350 | 73986/001 | FORRO DE GESSO EM PLACAS 60X60CM, ESPESSURA 1,2CM, INCLUSIVE FIXACAO COM ARAME | M2 |  | 1000 | 26.9 | 26900
858 | 10.352 | 72200 | REVESTIMENTO EM LAMINADO MELAMINICO TEXTURIZADO, ESPESSURA 1,3MM, FIXADO COM COLA | M2 |  | 500 | 91.74 | 45870
859 | 10.354 | 72201 | RECOLOCACO DE FORROS EM REGUA DE PVC E PERFIS, CONSIDERANDO REAPROVEITAMENTO DO MATERIAL | M2 |  | 1000 | 8.57 | 8570
860 | 10.356 | 73833/001 | ISOLAMENTO TERMICO COM MANTA DE LA DE VIDRO, ESPESSURA 2,5CM | M2 |  | 1000 | 65.23 | 65230
861 | 10.357 | 84098 | ISOLAMENTO ACUSTICO COM ESPUMA POLIURETANO E=25MM, FLEXIVEL 100X100X2CM, DENSIDADE 29 A 35 KG/M3 | M2 |  | 500 | 48.58 | 24290
| 11 | SEDI | SERVICOS DIVERSOS
864 | 11.3 | 73549 | ARGAMASSA TRACO 1:4 (CIMENTO E AREIA), PREPARO MANUAL, INCLUSO ADITIVO IMPERMEABILIZANTE | M3 |  | 80 | 435.81 | 34864.8
865 | 11.4 | 73551 | ARGAMASSA TRACO 1:4 (CIMENTO E PEDRISCO), PREPARO MANUAL | M3 |  | 80 | 304.81 | 24384.8
867 | 11.8 | 87366 | ARGAMASSA TRAÇO 1:6 (CIMENTO E AREIA MÉDIA) COM ADIÇÃO DE PLASTIFICANTE PARA EMBOÇO/MASSA ÚNICA/ASSENTAMENTO DE ALVENARIA DE VEDAÇÃO, PREPARO MANUAL. AF_06/2014 | M3 |  | 80 | 323.72 | 25897.6
871 | 11.12 | 87370 | ARGAMASSA TRAÇO 1:2:9 (CIMENTO, CAL E AREIA MÉDIA) PARA EMBOÇO/MASSA ÚNICA/ASSENTAMENTO DE ALVENARIA DE VEDAÇÃO, PREPARO MANUAL. AF_06/2014 | M3 |  | 80 | 356.54 | 28523.2
873 | 11.15 | 87373 | ARGAMASSA TRAÇO 1:4 (CIMENTO E AREIA MÉDIA) PARA CONTRAPISO, PREPARO MANUAL. AF_06/2014 | M3 |  | 80 | 403.16 | 32252.8
876 | 11.20 | 87378 | ARGAMASSA TRAÇO 1:4 (CIMENTO E AREIA GROSSA) PARA CHAPISCO CONVENCIONAL, PREPARO MANUAL. AF_06/2014 | M3 |  | 80 | 335.78 | 26862.4
877 | 11.22 | 87399 | ARGAMASSA PRONTA PARA CONTRAPISO, PREPARO MANUAL. AF_06/2014 | M3 |  | 80 | 1270.33 | 101626.4
880 | 11.27 | 88631 | ARGAMASSA TRAÇO 1:4 (CIMENTO E AREIA MÉDIA), PREPARO MANUAL. AF_08/2014 | M3 |  | 80 | 361.23 | 28898.4
| 12 | 73806 | LIMPEZA DE SUPERFICIES
881 | 12.1 | 73948/002 | LIMPEZA/PREPARO SUPERFICIE CONCRETO P/PINTURA | M2 |  | 1000 | 5.68 | 5680
882 | 12.2 | 73948/003 | LIMPEZA AZULEJO | M2 |  | 1000 | 3.93 | 3930
883 | 12.3 | 73948/004 | LIMPEZA E LAVAGEM DE PASTILHAS | M2 |  | 1000 | 5.69 | 5690
884 | 12.4 | 73948/005 | LIMPEZA CHAPA MELAMINICA EM PAREDE | M2 |  | 1000 | 4.02 | 4020
885 | 12.5 | 73948/006 | LIMPEZA LAMBRI ALUMINIO | M2 |  | 1000 | 9.09 | 9090
886 | 12.6 | 73948/007 | LIMPEZA ESQUADRIA FERRO C/SOLVENTE | M2 |  | 500 | 16 | 8000
887 | 12.7 | 73948/008 | LIMPEZA VIDRO COMUM | M2 |  | 800 | 7.75 | 6200
888 | 12.8 | 73948/009 | LIMPEZA FORRO | M2 |  | 1000 | 16.26 | 16260
889 | 12.9 | 73948/010 | LIMPEZA PISO MARMORE/GRANITO | M2 |  | 1000 | 14.95 | 14950
890 | 12.10 | 73948/011 | LIMPEZA PISO CERAMICO | M2 |  | 1000 | 13.78 | 13780
891 | 12.11 | 73948/012 | LIMPEZA PISO PLACA BORRACHA C/ENCERAMENTO | M2 |  | 1000 | 17.28 | 17280
892 | 12.12 | 73948/013 | LIMPEZA PISO PLACA BORRACHA | M2 |  | 1000 | 6.34 | 6340
893 | 12.13 | 73948/014 | LIMPEZA PISO CIMENTADO | M2 |  | 1000 | 7.96 | 7960
894 | 12.14 | 73948/015 | LIMPEZA PISO MARMORITE/GRANILITE | M2 |  | 1000 | 9.44 | 9440
895 | 12.15 | 74086/001 | LIMPEZA LOUCAS E METAIS | UN |  | 500 | 17.24 | 8620
896 | 12.17 | 84117 | RASPAGEM / CALAFETACAO TACOS MADEIRA 1 DEMAO CERA | M2 |  | 1000 | 13.79 | 13790
897 | 12.18 | 84119 | ENCERAMENTO MANUAL PISO DE QUALQUER NATUREZA , 2 DEMAOS | M2 |  | 1000 | 6.9 | 6900
898 | 12.19 | 84120 | ENCERAMENTO MANUAL EM MADEIRA , 3 DEMAOS | M2 |  | 1000 | 10.55 | 10550
899 | 12.21 | 84125 | LIMPEZA DE REVESTIMENTO EM PAREDE C/ SOLUCAO DE ACIDO MURIATICO/AMONIA | M2 |  | 1000 | 5.44 | 5440
900 | 12.22 | 73397 | EMBOCO CIMENTO AREIA 1:4 ESP=1,5CM INCL CHAPISCO 1:3 E=9MM | M2 |  | 1000 | 21.17 | 21170
901 | 12.23 | 73415 | PINTURA PVA, TRES DEMAOS | M2 |  | 5000 | 11.86 | 59300
902 | 12.28 | 73540 | COLOCACAO CUBA LOUCA/ACO INOX EXCLUSIVE CUBA/COMPLEMENTO , P | UN |  | 500 | 25.89 | 12945
| 13 | 14 | DEMOLICOES/RETIRADAS
905 | 13.2 | 72215 | DEMOLICAO DE ALVENARIA DE ELEMENTOS CERAMICOS VAZADOS | M3 |  | 50 | 26.45 | 1322.5
909 | 13.7 | 72221 | RETIRADA DE PLACAS DIVISORIAS DE GRANILITE | M2 |  | 1000 | 10.58 | 10580
910 | 13.9 | 72223 | RETIRADAS DE DIVISORIAS EM CHAPAS OU TABUAS, COM RETIRADA DO ENTARUGAMENTO | M2 |  | 1000 | 11.36 | 11360
913 | 13.13 | 72227 | RETIRADA DE ESTRUTURA DE MADEIRA PONTALETEADA PARA TELHAS ONDULADAS | M2 |  | 500 | 4.95 | 2475
914 | 13.14 | 72228 | RETIRADA DE ESTRUTURA DE MADEIRA COM TESOURAS PARA TELHAS CERAMICAS OU DE VIDRO | M2 |  | 500 | 12.39 | 6195
915 | 13.15 | 72229 | RETIRADA DE ESTRUTURA DE MADEIRA COM TESOURAS PARA TELHAS ONDULADAS | M2 |  | 500 | 9.91 | 4955
916 | 13.16 | 72230 | RETIRADA DE TELHAS DE CERAMICAS OU DE VIDRO | M2 |  | 500 | 5.29 | 2645
917 | 13.17 | 72231 | RETIRADA DE TELHAS ONDULADAS | M2 |  | 500 | 3.7 | 1850
918 | 13.18 | 72232 | RETIRADA DE CUMEEIRAS CERAMICAS | M |  | 200 | 3.17 | 634
921 | 13.21 | 72236 | RETIRADA DE FORRO DE MADEIRA EM TABUAS | M2 |  | 1000 | 8.13 | 8130
922 | 13.22 | 72237 | RETIRADA DE ENTARUGAMENTO DE FORRO | M2 |  | 1000 | 9.91 | 9910
923 | 13.23 | 72238 | RETIRADA DE FORRO EM REGUAS DE PVC, INCLUSIVE RETIRADA DE PERFIS | M2 |  | 1000 | 4.95 | 4950
924 | 13.24 | 72239 | RETIRADA DE TACOS DE MADEIRA | M2 |  | 1000 | 3.74 | 3740
925 | 13.27 | 72242 | RETIRADA DE RODAPES DE MADEIRA, INCLUSIVE RETIRADA DE CORDAO | M2 |  | 500 | 3.81 | 1905
926 | 13.31 | 73802/001 | DEMOLICAO DE REVESTIMENTO DE ARGAMASSA DE CAL E AREIA | M2 |  | 500 | 5.29 | 2645
927 | 13.32 | 73874/001 | REMOCAO DE PINTURAS COM JATEAMENTO DE AREIA, EM SUPERFICIES METALICAS | M2 |  | 500 | 13.8 | 6900
928 | 13.33 | 73895/001 | DEMOLICAO DE PISO DE MARMORE E ARGAMASSA DE ASSENTAMENTO | M2 |  | 1000 | 6.44 | 6440
929 | 13.34 | 73896/001 | RETIRADA CUIDADOSA DE AZULEJOS/LADRILHOS E ARGAMASSA DE ASSENTAMENTO | M2 |  | 500 | 35.87 | 17935
931 | 13.36 | 73899/002 | DEMOLICAO DE ALVENARIA DE TIJOLOS FURADOS S/REAPROVEITAMENTO | M3 |  | 100 | 60.09 | 6009
932 | 13.38 | 85332 | RETIRADA DE APARELHOS DE ILUMINACAO C/ REAPROVEITAMENTO DE LAMPADAS | UN |  | 500 | 3.59 | 1795
933 | 13.39 | 85333 | RETIRADA DE APARELHOS SANITARIOS | UN |  | 500 | 12.47 | 6235
934 | 13.40 | 85334 | RETIRADA DE ESQUADRIAS METALICAS | M2 |  | 500 | 10.58 | 5290
938 | 13.46 | 85369 | REMOCAO DE FORRO DE MADEIRA (LAMBRI) C/ REAPROVEITAMENTO | M2 |  | 1000 | 24.03 | 24030
940 | 13.48 | 85371 | REMOCAO DE PISO EM CARPETE | M2 |  | 1000 | 1.98 | 1980
941 | 13.49 | 85372 | DEMOLICAO DE FORRO DE GESSO | M2 |  | 1000 | 1.58 | 1580
942 | 13.50 | 85373 | DEMOLICAO DE CAIBROS E RIPAS | M2 |  | 500 | 3.73 | 1865
943 | 13.51 | 85374 | REMOCAO DE DISPOSITIVOS PARA FUNCIONAMENTO DE APARELHOS SANITARIOS | UN |  | 500 | 7.05 | 3525
944 | 13.53 | 85376 | DEMOLICAO DE PISO VINILICO | M2 |  | 2000 | 3.6 | 7200
945 | 13.54 | 85377 | DESMONTAGEM E REMOCAO DE DIVISORIAS DE MARMORE OU GRANITO | M2 |  | 500 | 27.13 | 13565
946 | 13.55 | 85378 | DESMONTAGEM E REMOCAO DE PAINEIS DE DIVISORIAS DE MADEIRA | M2 |  | 1000 | 25.76 | 25760
947 | 13.56 | 85379 | DEMOLICAO DE CERCA DE ARAME FARPADO E MOUROES DE CONCRETO S/ REMOCAO | M |  | 10000 | 1.58 | 15800
949 | 13.59 | 85383 | REMOCAO DE CALHAS E CONDUTORES DE AGUAS PLUVIAIS | M |  | 200 | 2.11 | 422
950 | 13.60 | 85384 | REMOCAO MANUAL DE PASSEIO EM PEDRA PORTUGUESA | M2 |  | 200 | 5.82 | 1164
951 | 13.61 | 85387 | REMOCAO MANUAL DE ENTULHO | M3 |  | 500 | 38.09 | 19045
952 | 13.65 | 85397 | RETIRADA DE AZULEJO COLADO | M2 |  | 1000 | 14.42 | 14420
954 | 13.67 | 85407 | REMOCAO DE FIACAO ELETRICA | M |  | 5000 | 6.63 | 33150
956 | 13.69 | 85409 | REMOCAO DE PISO EM PLACAS DE BORRACHA COLADA | M2 |  | 1000 | 4.42 | 4420
957 | 13.70 | 85410 | REMOCAO DE RALO SECO OU SIFONADO | UN |  | 200 | 10.35 | 2070
958 | 13.71 | 85411 | REMOCAO DE RODAPE CERAMICO | M |  | 500 | 2.26 | 1130
959 | 13.72 | 85412 | REMOCAO DE RODAPE DE MARMORE OU GRANITO | M |  | 500 | 3.24 | 1620
960 | 13.73 | 85413 | REMOCAO DE RODAPE VINILICO OU DE BORRACHA COLADA | M |  | 500 | 1.77 | 885
961 | 13.74 | 85414 | REMOCAO DE RUFO OU CALHA METALICA | M |  | 500 | 4.68 | 2340
962 | 13.75 | 85415 | REMOCAO DE DISPOSITIVOS PARA FUNCIONAMENTO DE PIA DE COZINHA | UN |  | 200 | 6.47 | 1294
963 | 13.76 | 85416 | REMOCAO DE TOMADAS OU INTERRUPTORES ELETRICOS | UN |  | 200 | 9.07 | 1814
965 | 13.78 | 85418 | RETIRADA DE TUBULACAO HIDROSSANITARIA EMBUTIDA COM CONEXOES Ø 1/2" A 2” | M |  | 200 | 5.17 | 1034
967 | 13.80 | 85420 | RETIRADA DE TUBULACAO HIDROSSANITARIA EMBUTIDA COM CONEXOES, Ø 2 1/2" A 4" | M |  | 200 | 7.76 | 1552
968 | 13.81 | 85421 | REMOCAO DE VIDRO COMUM | M2 |  | 500 | 8.51 | 4255
969 | 13.82 | 89263 | DEMOLICAO DE ESTRUTURA METALICA SEM REMOCAO | M2 |  | 100 | 20.27 | 2027
970 | 13.83 | 85171 | RECOMPOSICAO PARCIAL DO ARAME FARPADO Nº 14 CLASSE 250, FIXADO EM CERCA COM MOURÕES DE CONCRETO, RETO, 15X15CM | M |  | 5000 | 2.63 | 13150
971 | 13.84 | 73608 | PISO EM PEDRA PORTUGUESA BRANCA, ASSENTADA SOBRE ARGAMASSA SECA TRACO 1:6 (CIMENTO E AREIA) E REJUNTADA COM ARGAMASSA SECA TRACO 1:2 (CIMENTO E AREIA) | M2 |  | 1000 | 65.97 | 65970
| 14 |  | MÃO DE BRA
972 | 14.1 | 88236 | FERRAMENTAS (ENCARGOS COMPLEMENTARES) | H |  |  | 0.34 | 0.34
973 | 14.2 | 88237 | EPI (ENCARGOS COMPLEMENTARES) | H |  |  | 1.12 | 1.12
974 | 14.3 | 88238 | AJUDANTE DE ARMADOR COM ENCARGOS COMPLEMENTARES | H |  |  | 11.52 | 11.52
975 | 14.4 | 88239 | AJUDANTE DE CARPINTEIRO COM ENCARGOS COMPLEMENTARES | H |  |  | 11.52 | 11.52
976 | 14.5 | 88240 | AJUDANTE DE ESTRUTURA METÁLICA COM ENCARGOS COMPLEMENTARES | H |  |  | 7.44 | 7.44
977 | 14.6 | 88241 | AJUDANTE DE OPERAÇÃO EM GERAL COM ENCARGOS COMPLEMENTARES | H |  |  | 11.25 | 11.25
978 | 14.7 | 88242 | AJUDANTE DE PEDREIRO COM ENCARGOS COMPLEMENTARES | H |  |  | 11.25 | 11.25
979 | 14.8 | 88243 | AJUDANTE ESPECIALIZADO COM ENCARGOS COMPLEMENTARES | H |  |  | 11.25 | 11.25
980 | 14.9 | 88245 | ARMADOR COM ENCARGOS COMPLEMENTARES | H |  |  | 14.37 | 14.37
981 | 14.10 | 88246 | ASSENTADOR DE TUBOS COM ENCARGOS COMPLEMENTARES | H |  |  | 18.01 | 18.01
982 | 14.11 | 88247 | AUXILIAR DE ELETRICISTA COM ENCARGOS COMPLEMENTARES | H |  |  | 11.55 | 11.55
983 | 14.12 | 88248 | AUXILIAR DE ENCANADOR OU BOMBEIRO HIDRÁULICO COM ENCARGOS COMPLEMENTARES | H |  |  | 11.52 | 11.52
984 | 14.13 | 88250 | AUXILIAR DE MECÂNICO COM ENCARGOS COMPLEMENTARES | H |  |  | 10 | 10
985 | 14.14 | 88251 | AUXILIAR DE SERRALHEIRO COM ENCARGOS COMPLEMENTARES | H |  |  | 11.05 | 11.05
986 | 14.15 | 88252 | AUXILIAR DE SERVIÇOS GERAIS COM ENCARGOS COMPLEMENTARES | H |  |  | 10.68 | 10.68
987 | 14.16 | 88253 | AUXILIAR DE TOPÓGRAFO COM ENCARGOS COMPLEMENTARES | H |  |  | 15.48 | 15.48
988 | 14.17 | 88254 | AUXILIAR TÉCNICO COM ENCARGOS COMPLEMENTARES | H |  |  | 26.73 | 26.73
989 | 14.18 | 88255 | AUXILIAR TÉCNICO DE ENGENHARIA COM ENCARGOS COMPLEMENTARES | H |  |  | 21.63 | 21.63
990 | 14.19 | 88256 | AZULEJISTA OU LADRILHISTA COM ENCARGOS COMPLEMENTARES | H |  |  | 13.33 | 13.33
991 | 14.20 | 88258 | CADASTRISTA DE USUÁRIOS COM ENCARGOS COMPLEMENTARES | H |  |  | 20.44 | 20.44
992 | 14.21 | 88259 | CALAFETADOR/CALAFATE COM ENCARGOS COMPLEMENTARES | H |  |  | 13.29 | 13.29
993 | 14.22 | 88260 | CALCETEIRO COM ENCARGOS COMPLEMENTARES | H |  |  | 13.46 | 13.46
994 | 14.23 | 88261 | CARPINTEIRO DE ESQUADRIA COM ENCARGOS COMPLEMENTARES | H |  |  | 14.2 | 14.2
995 | 14.24 | 88262 | CARPINTEIRO DE FORMAS COM ENCARGOS COMPLEMENTARES | H |  |  | 14.37 | 14.37
996 | 14.25 | 88264 | ELETRICISTA COM ENCARGOS COMPLEMENTARES | H |  |  | 14.37 | 14.37
997 | 14.26 | 88265 | ELETRICISTA INDUSTRIAL COM ENCARGOS COMPLEMENTARES | H |  |  | 17.68 | 17.68
998 | 14.27 | 88266 | ELETROTÉCNICO COM ENCARGOS COMPLEMENTARES | H |  |  | 20.5 | 20.5
999 | 14.28 | 88267 | ENCANADOR OU BOMBEIRO HIDRÁULICO COM ENCARGOS COMPLEMENTARES | H |  |  | 14.37 | 14.37
1000 | 14.29 | 88268 | ESTUCADOR COM ENCARGOS COMPLEMENTARES | H |  |  | 13.02 | 13.02
1001 | 14.30 | 88269 | ESSEIRO COM ENCARGOS COMPLEMENTARES | H |  |  | 13.02 | 13.02
1002 | 14.31 | 88270 | IMPERMEABILIZADOR COM ENCARGOS COMPLEMENTARES | H |  |  | 14.96 | 14.96
1003 | 14.32 | 88272 | MACARIQUEIRO COM ENCARGOS COMPLEMENTARES | H |  |  | 16.28 | 16.28
1004 | 14.33 | 88273 | MARCENEIRO COM ENCARGOS COMPLEMENTARES | H |  |  | 13.21 | 13.21
1005 | 14.34 | 88274 | MARMORISTA/GRANITEIRO COM ENCARGOS COMPLEMENTARES | H |  |  | 13.7 | 13.7
1006 | 14.35 | 88276 | MONTADOR COM ENCARGOS COMPLEMENTARES | H |  |  | 18.01 | 18.01
1007 | 14.36 | 88277 | MONTADOR (TUBO AÇO/EQUIPAMENTOS) COM ENCARGOS COMPLEMENTARES | H |  |  | 18.01 | 18.01
1008 | 14.37 | 88278 | MONTADOR DE ESTRUTURA METÁLICA COM ENCARGOS COMPLEMENTARES | H |  |  | 10.07 | 10.07
1009 | 14.38 | 88292 | OPERADOR DE COMPRESSOR OU COMPRESSORISTA COM ENCARGOS COMPLEMENTARES | H |  |  | 9.84 | 9.84
1010 | 14.39 | 88293 | OPERADOR DE DEMARCADORA DE FAIXAS COM ENCARGOS COMPLEMENTARES | H |  |  | 10.53 | 10.53
1011 | 14.40 | 88306 | OPERADOR JATO DE AREIA OU JATISTA COM ENCARGOS COMPLEMENTARES | H |  |  | 9.77 | 9.77
1012 | 14.41 | 88308 | PASTILHEIRO COM ENCARGOS COMPLEMENTARES | H |  |  | 16.75 | 16.75
1013 | 14.42 | 88309 | PEDREIRO COM ENCARGOS COMPLEMENTARES | H |  |  | 14.37 | 14.37
1014 | 14.43 | 88310 | PINTOR COM ENCARGOS COMPLEMENTARES | H |  |  | 13.99 | 13.99
1015 | 14.44 | 88311 | PINTOR DE LETREIROS COM ENCARGOS COMPLEMENTARES | H |  |  | 14.62 | 14.62
1016 | 14.45 | 88312 | PINTOR PARA TINTA EPÓXI COM ENCARGOS COMPLEMENTARES | H |  |  | 16.11 | 16.11
1017 | 14.46 | 88315 | SERRALHEIRO COM ENCARGOS COMPLEMENTARES | H |  |  | 13.74 | 13.74
1018 | 14.47 | 88316 | SERVENTE COM ENCARGOS COMPLEMENTARES | H |  |  | 10.58 | 10.58
1019 | 14.48 | 88317 | SOLDADOR COM ENCARGOS COMPLEMENTARES | H |  |  | 14.68 | 14.68
1020 | 14.49 | 88320 | TAQUEADOR OU TAQUEIRO COM ENCARGOS COMPLEMENTARES | H |  |  | 12.32 | 12.32
1021 | 14.50 | 88323 | TELHADISTA COM ENCARGOS COMPLEMENTARES | H |  |  | 12.82 | 12.82
1022 | 14.51 | 88324 | TRATORISTA COM ENCARGOS COMPLEMENTARES | H |  |  | 16.24 | 16.24
1023 | 14.52 | 88325 | VIDRACEIRO COM ENCARGOS COMPLEMENTARES | H |  |  | 12.79 | 12.79
1024 | 14.54 | 88377 | OPERADOR DE BETONEIRA ESTACIONÁRIA/MISTURADOR COM ENCARGOS COMPLEMENTA | H |  |  | 11 | 11
9071601.08

## GENERALIZADA
ANEXO ?????????????
PLANILHA DE MATERIAL
| Item | Descrição serviços com fornecimento de material, equipamentos, transporte e mão de obra. | Unidade | Quantidade | Valor R$ | Valor com LDI | V. Total R$
| 1 | COBERTURA
1 | 1.1 | ESTRUTURA EM MADEIRA APARELHADA, PARA TELHA ESTRUTURAL DE FIBROCIMENTO ANCORADA EM LAJE OU PAREDE; GRADEADO DE CAIBROS E RIPAS; REVISAO GERAL DE TELHADOS DE TELHAS CERAMICAS; COBERTURA COM TELHA COLONIAL, EXCLUINDO MADEIRAMENTO; COBERTURA COM TELHA DE FIBROCIMENTO ESTRUTURAL LARGURA UTIL 90CM, INCLUSO ACESSORIOS DE FIXACAO E VEDACAO; CALHA DE BEIRAL, SEMICIRCULAR DE PVC, DIAMETRO 125 MM, INCLUINDO CABECEIRAS, EMENDAS, BOCAIS, SUPORTES E VEDACOES, EXCLUINDO CONDUTORES, FORNECIMENTO E COLOCACAO; CONDUTOR PARA CALHA DE BEIRAL, DE PVC, DIAMETRO 88 MM, INCLUINDO CONEXOES E BRACADEIRAS - FORNECIMENTO E COLOCACAO; RUFO EM CHAPA DE ACO GALVANIZADO NUMERO 24, DESENVOLVIMENTO DE 25CM. | VERBA | 1 | 15000 | 19161 | 19161
|  |  | SUBTOTAL |  |  |  | 19161
| 2 | ESQUADRIAS
9 | 2.1 | RETIRADA RECOLOCAÇÃO DE FOLHAS DE PORTA DE PASSAGEM OU JANELA; RETIRADA E RECOLOCAÇÃO DE BATENTES DE MADEIRA; INSTALAÇÃO DE PORTAS DE MADEIRA INCLUINDO ADUELA, ALIZAR E DOBRADIÇAS; RETIRADA E RECOLOCAÇÃO DE PORTA DE FERRO; INSTALAÇÃO DE PORTA DE FERRO; PORTA CORTA FOGO; PORTA DE CHAPA DE AÇO DE ENROLAR; JANELAS EM FERRO; RETIRADA E RECOLOCAÇÃO DE BATENTES DE FERRO; JANELAS DE ALUMINIO; GUARDA-CORPO EM FERRO; CONJUNTO DE FERRAGENS; FECHADURAS,DOBRADIÇAS; TARJETAS; GRADE EM FFERRO; | VERBA | 1 | 50000 | 63870 | 63870
|  |  | SUBTOTAL |  |  |  | 63870 | 141636.91
| 3 | VIDROS/ESPELHOS
41 | 3.1 | VIDRO LISO COMUM TRANSPARENTE, ESPESSURA 4MM; VIDRO FANTASIA TIPO CANELADO, ESPESSURA 4MM; PORTA DE VIDRO TEMPERADO, 0,9X2,10M, ESPESSURA 10MM, INCLUSIVE ACESSORIOS; VIDRO LISO FUME, ESPESSURA 6MM; ESPELHO CRISTAL, ESPESSURA 4MM, COM PARAFUSOS DE FIXACAO, SEM MOLDURA | VERBA | 1 | 18000 | 22993.2 | 22993.2
|  |  | SUBTOTAL |  |  |  | 22993.2 | 29748.54
| 4 | IMPERMEABILIZAÇÃO
46 | 4.1 | IMPERMEABILIZACAO DE SUPERFICIE COM ARGAMASSA DE CIMENTO E AREIA (GROSSA), TRACO 1:4, COM ADITIVO IMPERMEABILIZANTE, E=2,5CM; IMPERMEABILIZACAO DE SUPERFICIE COM MANTA ASFALTICA PROTEGIDA COM FILME DE ALUMINIO GOFRADO (DE ESPESSURA 0,8MM), INCLUSA APLICACAO DE EMULSAO ASFALTICA, E=3MM.; IMPERMEABILIZACAO DE SUPERFICIE COM EMULSAO ACRILICA E SELADOR; IMPERMEABILIZACAO DE SUPERFICIE COM EMULSAO ASFALTICA A BASE D'AGUA | VERBA | 1 | 50000 | 63870 | 63870
|  |  | SUBTOTAL |  |  |  | 63870 | 15543.15
| 5 | INSTALACAO ELETRICA/ELETRIFICACAO E ILUMINACAO EXTERNA
50 | 5.1 | ELETRODUTO DE ACO GALVANIZADO, INCLUSIVE CONEXOES; CABO DE COBRE; CONDULETES; CAIXAS DE PASSAGEM; INTERRUPTORES; TOMADAS; LUMINÁRIAS COMPLETAS, LÂMPADAS; REATORES; | VERBA | 1 | 215000 | 274641 | 274641
|  |  | SUBTOTAL |  |  |  | 274641 | 685793.27
| 6 | INSTALACOES HIDRO SANITARIAS
95 | 6.1 | TUBO PVC PARA AGUA PLUVIAL, ESGOTO, ÁGUA; ADAPTADOR; CURVAS; JOELHOS; LUVAS; JUNÇÕES; CAP'S; UNIÕES; TÊ; TORNEIRA; CAIXA D'ÁGUA E CONEXÕES; CAIXAS SIFONADAS; RALOS; VASOS SANITÁRIOS E CONEXÕES; MICTÓRIOS E CONEXÕES; VÁLVULAS DE DESCARGA;CUBAS E CONEXÕES; LAVATÓRIOS E CONEXÕES; BANCADAS; TANQUES E CONEXÕES; REGISTROS; ABERTURA/FECHAMENTO RASGO ALVENARIA PARA TUBOS, FECHAMENTO | VERBA | 1 | 210000 | 268254 | 268254
|  |  | SUBTOTAL |  |  |  | 268254 | 761505.28
| 7 | DIVISÓRIAS
425 | 7.1 | ALVENARIA EM TIJOLO CERAMICO FURADO; RETIRADA E RECOLOCAÇÃO DE DIVISÓRIAS; INSTALAÇÃO DE DIVISÓRIAS | VERBA | 1 | 60000 | 76644 | 76644
|  |  | SUBTOTAL |  |  |  | 213289 | 232731.87
| 8 | PINTURA
432 | 8.1 | REMOÇÃO DE PINTURA; PINTURA LATEX PVA, LATEX ACRILICA EM TETO E PAREDE; FUNDO SELADOR; APLICAÇÃO E LIXAMENTO DE MASSA LATEX EM TETO E PAREDE; PINTURA EM NATA DE CIMENTO; PINTURA ESMALTE SINTÉTICO EM SUPERFICIE METÁLICA; REMOÇÃO E APLICAÇÃO DE VERNIZ EM MADEIRA; ANTICORROSIVO; | VERBA | 1 | 120000 | 153288 | 153288
|  |  | SUBTOTAL |  |  |  | 153288 | 360288.12
| 9 | PISO
464 | 9.1 | POLIMENTO E ENCERAMENTO DE PISO EM MADEIRA; PISO CIMENTADO; RETIRADA E RECOLOCAÇÃO DE TACO DE MADEIRA;RETIRADA E INSTALAÇÃO DE PISO CERÂMICO, PORCELANATO; ARDÓSIA; RECOMPOSIÇÃO DE PEDRA PORTUGUESA; RETIRADA E INSTALAÇÃO DE PISO VINILICO; RETIRADA E INSTALAÇÃO DE PISO DE BORRACHA; RETIRADA E INSTALAÇÃO DE SOLEIRA; RETIRADA E INSTALAÇÃO DE RODAPÉ; RETIRADA E INSTALAÇÃO DE CARPETE; CONTRAPISO. | VERBA | 1 | 100000 | 127740 | 127740
|  |  | SUBTOTAL |  |  |  | 127740 | 492476.02
| 10 | PAREDE/TETO
500 | 10.1 | CHAPISCO TETO E PAREDE; APLICAÇÃO DE GESSO TETO E PAREDE; MASSA ÚNICA PARA RECEBIMENTO DE PINTURA; EMBOÇO PARA RECEBIMENTO DE CERÂMICA; REBOCO; REVESTIMENTO CERÂMICO PARA PAREDES INTERNAS E EXTERNAS; REVESTIMENTO LAMINADO MELAMINICO | VERBA | 1 | 90000 | 114966 | 114966
|  |  | SUBTOTAL |  |  |  | 114966 | 193243.79
| 11 | FORRO
515 | 11.1 | RETIRADA E RECOLOCAÇÃO DE FORRO DE MADEIRA: RETIRADA E RECOLOCAÇÃO DE BARROTAMENTO PARA FORRO; INSTALAÇÃO DE FORRO DE MADEIRA; INSTALAÇÃO DE BARROTAMENTO DE MADEIRA; MEIA CANA PARA ACABAMENTO DE FORRO EM MADEIRA; FORRO DE GESSO; RETIRADA E RECOLOCAÇÃO DE FORRO PVC; COLOCAÇÃO DE FORRO PVC; RETIRADA E RECOLOCAÇÃO DE ESTRUTURA PARA FORRO DE PVC; INSTALAÇÃO DE ESTRUTURA PARA FORRO PVC; ISOLAMENTO TÉRMICO E ACÚSTICO. | VERBA | 1 | 110000 | 140514 | 140514
|  |  | SUBTOTAL |  |  |  | 140514 | 136741.84
| 12 | SERVICOS DIVERSOS
523 | 12.1 | ARGAMASSA COM ADITIVO IMPERMEABILIZANTE; ARGAMASSA PARA CONTRAPISO; ARGAMASSA PARA CHAPISCO; RECOMPOSICAO PARCIAL DO ARAME FARPADO | VERBA | 1 | 60000 | 76644 | 76644
|  |  | SUBTOTAL |  |  |  | 76644 | 78.092.19
| 13 | DEMOLICOES/RETIRADAS
528 | 13.1 | DEMOLICAO DE ALVENARIA E ELEMENTOS CERAMICOS VAZADOS; RETIRADA DE PLACAS DE DIVISÓRIAS; RETIRADA DE ESTRUTURA DE MADEIRA PARA TELHAS CERÂMICAS E ONDULADAS; RETIRADA DE TELHAS CERÂMICAS E ONDULADAS; RETIRADA DE FORRO E ENTARUGAMENTO EM MADEIRA; RETIRADA DE FORRO EM REGUAS DE PVC INCLUSIVE DE PERFIS; RETIRADA DE TACOS DE MADEIRA; RETIRADA DE RODAPES DE MADEIRA, CERÂMICO, MÁRMORE E GRANITO; REMOCAO DE PINTURAS COM JATEAMENTO DE AREIA, EM SUPERFICIES METALICAS; DEMOLICAO DE PISO DE MARMORE E ARGAMASSA DE ASSENTAMENTO; RETIRADA CUIDADOSA DE AZULEJOS/LADRILHOS E ARGAMASSA DE ASSENTAMENTO; RETIRADA DE APARELHOS DE ILUMINACAO C/ REAPROVEITAMENTO DE LAMPADAS; RETIRADA DE APARELHOS SANITARIOS; | VERBA | 1 | 90000 | 114966 | 114966
558 |  | REMOCAO DE FIACAO ELETRICA; REMOCAO DE PISO EM PLACAS DE BORRACHA COLADA; REMOCAO DE RALO SECO OU SIFONADO; REMOCAO DE RUFO OU CALHA METALICA; REMOCAO DE DISPOSITIVOS PARA FUNCIONAMENTO DE PIA DE COZINHA; REMOCAO DE TOMADAS OU INTERRUPTORES ELETRICOS; RETIRADA DE TUBULACAO HIDROSSANITARIA EMBUTIDA; REMOCAO DE VIDRO COMUM; RETIRADA DE ESQUADRIAS METALICAS; REMOCAO DE PISO EM CARPETE; DEMOLICAO DE FORRO DE GESSO; DEMOLICAO DE CAIBROS E RIPAS; REMOCAO DE DISPOSITIVOS PARA FUNCIONAMENTO DE APARELHOS SANITARIOS; DEMOLICAO DE PISO VINILICO; DESMONTAGEM E REMOCAO DE DIVISORIAS; DEMOLICAO DE CERCA DE ARAME FARPADO E MOURÕES; REMOCAO DE CALHAS E CONDUTORES DE AGUAS PLUVIAIS; RETIRADA DE AZULEJO COLADO;
|  |  | SUBTOTAL |  |  |  | 114966 | 244811.16
| 14 | REFRIGERAÇÃO
| 14.1 | TERMOSTATO DE REFRIGERADOR P/ BEBEDOURO COM MÃO DE OBRA; FILTRO DO BEBEDOURO DE PRESSAO P/ BEBEDOURO COM MÃO DE OBRA; TORNEIRA DE BOCA P/ BEBEDOURO COM MÃO DE OBRA; TORNEIRA DE COPO P/ BEBEDOURO COM MÃO DE OBRA; CARGA DE GAS DE REFRIGERADOR P/ BEBEDOURO E GELADEIRA COM MÃO DE OBRA; MOTOR PARA REFRIGERADOR 1/8 A 1/4CV COM MÃO DE OBRA; RELÊ DE REFRIGERADOR P/ BEBEDOURO COM MÃO DE OBRA | VERBA | 1 | 58400 | 74600.16 | 74600.16
|  |  | SUBTOTAL |  |  |  | 74600.16
| 15 | MÃO DE BRA
573 | 15.1 | AUXILIAR DE SERVIÇOS GERAIS COM ENCARGOS COMPLEMENTARES | H | 1000 | 10.68 | 13.6426 | 13642.632
574 | 15.2 | ELETRICISTA COM ENCARGOS COMPLEMENTARES | H | 1000 | 14.37 | 18.3562 | 18356.238
575 | 15.3 | ENCANADOR OU BOMBEIRO HIDRÁULICO COM ENCARGOS COMPLEMENTARES | H | 1000 | 14.37 | 18.3562 | 18356.238
576 | 15.4 | MARCENEIRO COM ENCARGOS COMPLEMENTARES | H | 1000 | 13.21 | 16.8745 | 16874.454
577 | 15.5 | PEDREIRO COM ENCARGOS COMPLEMENTARES | H | 1000 | 14.37 | 18.3562 | 18356.238
578 | 15.6 | PINTOR COM ENCARGOS COMPLEMENTARES | H | 1000 | 13.99 | 17.8708 | 17870.826
579 | 15.7 | SERRALHEIRO COM ENCARGOS COMPLEMENTARES | H | 1000 | 13.74 | 17.5515 | 17551.476
121008.102
|  | TOTAL |  |  |  |  | 1775204.302

## MATERIAL COM MÃO DE OBRA
ANEXO XII
PLANILHA REFERENCIAL DE PREÇOS
PLANILHA DE MATERIAL E MÃO DE OBRA
| Item | Código SINAP | Descrição serviços com fornecimento de material, equipamentos, transporte e mão de obra. | Unidade | Quantidade | V. Unit. R$ | V.Unit. C LDI | V. Total R$
máxima
| 1 |  | COBERTURA
1 | 1.1 | 73931/002 | ESTRUTURA EM MADEIRA APARELHADA, PARA TELHA ESTRUTURAL DE FIBROCIMENTO ANCORADA EM LAJE OU PAREDE, FORNECIMENTO E INSTALAÇÃO | M2 | 20 | 27.76 | 35.4606 | 709.2125
2 | 1.2 | 84005 | GRADEADO DE CAIBROS E RIPAS, FORNECIMENTO E INSTALAÇÃO | M2 | 20 | 32.98 | 42.1287 | 842.573
3 | 1.3 | 72101 | REVISAO GERAL DE TELHADOS DE TELHAS CERAMICAS, FORNECIMENTO E INSTALAÇÃO | M2 | 40 | 4.72 | 6.0293 | 241.1731
4 | 1.4 | 84033 | COBERTURA COM TELHA COLONIAL, EXCLUINDO MADEIRAMENTO, FORNECIMENTO E INSTALAÇÃO | M2 | 20 | 28 | 35.7672 | 715.344
5 | 1.5 | 73633 | COBERTURA COM TELHA DE FIBROCIMENTO ESTRUTURAL LARGURA UTIL 90CM, INCLUSO ACESSORIOS DE FIXACAO E VEDACAO, FORNECIMENTO E INSTALAÇÃO | M2 | 20 | 49.07 | 62.682 | 1253.6404
6 | 1.6 | 84044 | CALHA DE BEIRAL, SEMICIRCULAR DE PVC, DIAMETRO 125 MM, INCLUINDO CABECEIRAS, EMENDAS, BOCAIS, SUPORTES E VEDACOES, EXCLUINDO CONDUTORES, FORNECIMENTO E INSTALAÇÃO | M | 10 | 49.11 | 62.7331 | 627.3311
7 | 1.7 | 84045 | CONDUTOR PARA CALHA DE BEIRAL, DE PVC, DIAMETRO 88 MM, INCLUINDO CONEXOES E BRACADEIRAS, FORNECIMENTO E INSTALAÇÃO | M | 10 | 25.89 | 33.0719 | 330.7189
8 | 1.8 | 72107 | RUFO EM CHAPA DE ACO GALVANIZADO NUMERO 24, DESENVOLVIMENTO DE 25CM, FORNECIMENTO E INSTALAÇÃO | M | 20 | 21.36 | 27.2853 | 545.7053
|  |  |  | SUBTOTAL |  |  |  | 5265.6983
| 2 |  | ESQUADRIAS
9 | 2.1 | 72142 | RETIRADA DE FOLHAS DE PORTA DE PASSAGEM OU JANELA, FORNECIMENTO E INSTALAÇÃO | UN | 10 | 7.44 | 9.5039 | 95.0386
10 | 2.2 | 72143 | RETIRADA DE BATENTES DE MADEIRA , FORNECIMENTO E INSTALAÇÃO | UN | 10 | 35.92 | 45.8842 | 458.8421
11 | 2.3 | 72144 | RECOLOCACAO DE FOLHAS DE PORTA DE PASSAGEM OU JANELA, CONSIDERANDO REAPROVEITAMENTO DO MATERIAL, FORNECIMENTO E INSTALAÇÃO | UN | 10 | 57.5 | 73.4505 | 734.505
12 | 2.4 | 72146 | RECOLOCACAO DE BATENTES DE MADEIRA, CONSIDERANDO REAPROVEITAMENTO DE MATERIAL, FORNECIMENTO E INSTALAÇÃO | UN | 10 | 35.73 | 45.6415 | 456.415
13 | 2.5 | 73910/001 | PORTA DE MADEIRA COMPENSADA LISA PARA PINTURA, 60X210X3,5CM, INCLUSO ADUELA 2A, ALIZAR 2A E DOBRADICAS, FORNECIMENTO E INSTALAÇÃO | UN | 10 | 272.33 | 347.8743 | 3478.7434
14 | 2.6 | 73910/003 | PORTA DE MADEIRA COMPENSADA LISA PARA PINTURA, 70X210X3,5CM, INCLUSO ADUELA 2A, ALIZAR 2A E DOBRADICAS, FORNECIMENTO E INSTALAÇÃO | UN | 10 | 276.95 | 353.7759 | 3537.7593
15 | 2.7 | 73910/005 | PORTA DE MADEIRA COMPENSADA LISA PARA PINTURA, 80X210X3,5CM, INCLUSO ADUELA 2A, ALIZAR 2A E DOBRADICAS, FORNECIMENTO E INSTALAÇÃO | UN | 10 | 281.57 | 359.6775 | 3596.7752
16 | 2.8 | 73910/010 | PORTA DE MADEIRA COMPENSADA LISA PARA PINTURA, 90X210X3,5CM, INCLUSO ADUELA 2A, ALIZAR 2A E DOBRADICAS, FORNECIMENTO E INSTALAÇÃO | UN | 10 | 293.51 | 374.9297 | 3749.2967
17 | 2.9 | 74139/001 | PORTA DE MADEIRA PARA BANHEIRO, EM CHAPA DE MADEIRA COMPENSADA, REVEST IDA COM LAMINADO TEXTURIZADO, 80X160CM, INCLUSO MARCO E DOBRADICAS, FORNECIMENTO E INSTALAÇÃO | UN | 5 | 330.44 | 422.1041 | 2110.5203
18 | 2.10 | 74139/002 | PORTA DE MADEIRA PARA BANHEIRO, EM CHAPA DE MADEIRA COMPENSADA, REVESTIDA COM LAMINADO TEXTURIZADO, 60X160CM, INCLUSO MARCO E OBRADICAS, FORNECIMENTO E INSTALAÇÃO | UN | 5 | 280.06 | 357.7486 | 1788.7432
19 | 2.11 | 40678 | PORTA EM FERRO QUADRICULADO PARA ABRIGO DE MEDIDORES E BOTIJOES, DE ABRIR, COM GUARNICOES, FORNECIMENTO E INSTALAÇÃO | M2 | 5 | 170.4 | 217.669 | 1088.3448
20 | 2.12 | 73632 | PORTA CORTA FOGO 90X210X4CM, FORNECIMENTO E INSTALAÇÃO | UN | 2 | 570.89 | 729.2549 | 1458.5098
21 | 2.13 | 74136/003 | PORTA DE ACO CHAPA 24, DE ENROLAR, RAIADA, LARGA COM ACABAMENTO GALVANIZADO NATURAL, FORNECIMENTO E INSTALAÇÃO | M2 | 3 | 352.56 | 450.3601 | 1351.0804
22 | 2.14 | 6104 | JANELA BASCULANTE EM CHAPA DOBRADA DE ACO, FORNECIMENTO E INSTALAÇÃO | M2 | 5 | 272.36 | 347.9127 | 1739.5633
23 | 2.15 | 72148 | RETIRADA DE BATENTES METALICOS, FORNECIMENTO E INSTALAÇÃO | UN | 5 | 31.56 | 40.3147 | 201.5737
24 | 2.16 | 72149 | RECOLOCACAO DE BATENTES METALICOS, CONSIDERANDO REAPROVEITAMENTO DO MATERIAL, FORNECIMENTO E INSTALAÇÃO | UN | 5 | 34.19 | 43.6743 | 218.3715
25 | 2.17 | 68052 | JANELA BASCULANTE DE ALUMINIO, FORNECIMENTO E INSTALAÇÃO | M2 | 2 | 320.49 | 409.3939 | 818.7879
26 | 2.18 | 73809/001 | JANELA DE ALUMINIO TIPO MAXIM AR, INCLUSO GUARNICOES E VIDRO FANTASIA, FORNECIMENTO E INSTALAÇÃO | M2 | 2 | 341.44 | 436.1555 | 872.3109
27 | 2.19 | 74195/001 | GUARDA-CORPO COM CORRIMAO EM FERRO BARRA CHATA 3/16", FORNECIMENTO E INSTALAÇÃO | M | 10 | 245.67 | 313.8189 | 3138.1886
28 | 2.20 | 74068/001 | CONJUNTO DE FERRAGENS CONTENDO FECHADURA COM CILINDRO PARA PORTA EXTERNA, MACANETA TIPO ALAVANCA COM ACABAMENTO PADRAO MEDIO E ROSETA EM LATAO CROMADO, FORNECIMENTO E INSTALAÇÃO | UN | 50 | 462.55 | 590.8614 | 29543.0685
29 | 2.21 | 74068/004 | FECHADURA DE EMBUTIR COMPLETA, PARA PORTAS EXTERNAS 2 FOLHAS, PADRAO DE ACABAMENTO POPULAR E FECHO DE EMBUTIR TIPO UNHA COM ALAVANCA DE LATA O CROMADO 22CM, FORNECIMENTO E INSTALAÇÃO | UN | 20 | 178.55 | 228.0798 | 4561.5954
30 | 2.22 | 74070/002 | FECHADURA DE EMBUTIR COMPLETA, PARA PORTAS INTERNAS 2 FOLHAS, PADRAO DE ACABAMENTO POPULAR E FECHO DE EMBUTIR TIPO UNHA COM ALAVANCA DE LATAO CROMADO 22CM, FORNECIMENTO E INSTALAÇÃO | UN | 20 | 169.48 | 216.4938 | 4329.875
31 | 2.23 | 74070/004 | FECHADURA DE EMBUTIR COMPLETA, PARA PORTAS INTERNAS, PADRAO DE ACABAMENTO MÉDIO, FORNECIMENTO E INSTALAÇÃO | UN | 30 | 98.67 | 126.0411 | 3781.2317
32 | 2.24 | 84866 | FECHADURA DE EMBUTIR REFORCADA COMPLETA, DE SEGURANCA, COM CILINDRO, P ARA PORTA EXTERNA, ACABAMENTO PADRAO MEDIO, FORNECIMENTO E INSTALAÇÃO | UN | 30 | 171.92 | 219.6106 | 6588.3182
33 | 2.25 | 84885 | JOGO DE FERRAGENS CROMADAS PARA PORTA DE VIDRO TEMPERADO, UMA FOLHA COMPOSTO DE DOBRADICAS SUPERIOR E INFERIOR, TRINCO, FECHADURA, CONTRA FECHADURA COM CAPUCHINHO SEM MOLA E PUXADOR , FORNECIMENTO E INSTALAÇÃO | UN | 5 | 492.62 | 629.2728 | 3146.3639
34 | 2.26 | 84887 | MACANETA TIPO ALAVANCA, PADRAO MEDIO, FORNECIMENTO E INSTALAÇÃO | UN | 20 | 53.96 | 68.9285 | 1378.5701
35 | 2.27 | 74046/002 | TARJETA TIPO LIVRE/OCUPADO PARA PORTA DE BANHEIRO, FORNECIMENTO E INSTALAÇÃO | UN | 20 | 31.5 | 40.2381 | 804.762
36 | 2.28 | 74047/004 | DOBRADICA EM LATAO CROMADO 3 X 2 1/2 , FORNECIMENTO E INSTALAÇÃO | UN | 60 | 15.31 | 19.557 | 1173.4196
37 | 2.29 | 74047/005 | DOBRADICA EM FERRO GALVANIZADO 1 3/4 X2, SEM ANEIS , FORNECIMENTO E INSTALAÇÃO | UN | 60 | 9.04 | 11.5477 | 692.8618
38 | 2.30 | 74047/006 | DOBRADICA EM FERRO CROMADO 2X1", SEM ANEIS, FORNECIMENTO E INSTALAÇÃO | UN | 60 | 11.38 | 14.5368 | 872.2087
39 | 2.31 | 74047/007 | DOBRADICA EM FERRO CROMADO 3X2 1/2", SEM ANEIS, FORNECIMENTO E INSTALAÇÃO | UN | 60 | 13.37 | 17.0788 | 1024.7303
40 | 2.32 | 74084/001 | PORTA CADEADO ZINCADO OXIDADO PRETO COM CADEADO DE ACO GRAFITADO OXIDADO ENVERNIZADO 45MM, FORNECIMENTO E INSTALAÇÃO | UN | 10 | 37.03 | 47.3021 | 473.0212
41 | 2.33 | 73932/001 | GRADE DE FERRO EM BARRA CHATA 3/16" M2 CR 213,17, FORNECIMENTO E INSTALAÇÃO | M2 | 200 | 206.25 | 263.4638 | 52692.75
|  |  |  | SUBTOTAL |  |  |  | 141956.1463
| 3 |  | VIDROS/ESPELHOS
42 | 3.1 | 72117 | VIDRO LISO COMUM TRANSPARENTE, ESPESSURA 4MM | M2 | 100 | 88.98 | 113.6631 | 11366.3052
43 | 3.2 | 72122 | VIDRO FANTASIA TIPO CANELADO, ESPESSURA 4MM | M2 | 30 | 76.75 | 98.0405 | 2941.2135
44 | 3.3 | 73838/001 | PORTA DE VIDRO TEMPERADO, 0,9X2,10M, ESPESSURA 10MM, INCLUSIVE ACESSORIOS, FORNECIMENTO E INSTALAÇÃO | UN | 5 | 1560.04 | 1992.7951 | 9963.9755
45 | 3.4 | 85002 | VIDRO LISO FUME, ESPESSURA 6MM, FORNECIMENTO E INSTALAÇÃO | M2 | 10 | 166.04 | 212.0995 | 2120.995
46 | 3.5 | 85005 | ESPELHO CRISTAL, ESPESSURA 4MM, COM PARAFUSOS DE FIXACAO, SEM MOLDURA , FORNECIMENTO E INSTALAÇÃO | M2 | 10 | 243.01 | 310.421 | 3104.2097
|  |  |  | SUBTOTAL |  |  |  | 29496.6989
| 4 |  | IMPERMEABILIZAÇÃO
47 | 4.1 | 6130 | IMPERMEABILIZACAO DE SUPERFICIE COM ARGAMASSA DE CIMENTO E AREIA (GROSSA), TRACO 1:4, COM ADITIVO IMPERMEABILIZANTE, E=2,5CM , FORNECIMENTO E INSTALAÇÃO | M2 | 100 | 16.61 | 21.2176 | 2121.7614
48 | 4.2 | 73753/001 | IMPERMEABILIZACAO DE SUPERFICIE COM MANTA ASFALTICA PROTEGIDA COM FILME DE ALUMINIO GOFRADO (DE ESPESSURA 0,8MM), INCLUSA APLICACAO DE EMULSAO ASFALTICA, E=3MM. , FORNECIMENTO E INSTALAÇÃO | M2 | 100 | 60.84 | 77.717 | 7771.7016
49 | 4.3 | 73929/003 | IMPERMEABILIZACAO DE SUPERFICIE COM EMULSAO ACRILICA E SELADOR. , FORNECIMENTO E INSTALAÇÃO | M2 | 80 | 42.6 | 54.4172 | 4353.3792
50 | 4.4 | 83742 | IMPERMEABILIZACAO DE SUPERFICIE COM EMULSAO ASFALTICA A BASE D'AGUA , FORNECIMENTO E INSTALAÇÃO | M2 | 80 | 19.62 | 25.0626 | 2005.007
|  |  |  | SUBTOTAL |  |  |  | 16251.8492
| 5 |  | INSTALACAO ELETRICA/ELETRIFICACAO E ILUMINACAO EXTERNA
51 | 5.1 | 72308 | ELETRODUTO DE ACO GALVANIZADO ELETROLITICO DN 20MM (3/4"), TIPO LEVE, INCLUSIVE CONEXOES - FORNECIMENTO E INSTALACAO | M | 200 | 19.58 | 25.0115 | 5002.2984
52 | 5.2 | 73860/007 | CABO DE COBRE ISOLADO PVC 450/750V 1,5MM2 RESISTENTE A CHAMA, FORNECIMENTO E INSTALAÇAO | M | 200 | 1.73 | 2.2099 | 441.9804
53 | 5.3 | 73860/008 | CABO DE COBRE ISOLADO PVC 450/750V 2,5MM2 RESISTENTE A CHAMA, FORNECIMENTO E INSTALAÇÃO | M | 5000 | 2.26 | 2.8869 | 14434.62
54 | 5.4 | 73860/009 | CABO DE COBRE ISOLADO PVC 450/750V 4MM2 RESISTENTE A CHAMA, FORNECIMENTOE INSTALAÇÃO | M | 1000 | 3.23 | 4.126 | 4126.002
55 | 5.5 | 73860/010 C | CABO DE COBRE ISOLADO PVC 450/750V 6MM2 RESISTENTE A CHAMA, FORNECIMENTO E INSTALAÇÃO | M | 1000 | 4.27 | 5.4545 | 5454.498
56 | 5.6 | 73861/002 | CONDULETE 3/4" EM LIGA DE ALUMÍNIO FUNDIDO TIPO "B", FORNECIMENTO E INSTALADO | UN | 50 | 9.26 | 11.8287 | 591.4362
57 | 5.7 | 73861/005 | CONDULETE 3/4" EM LIGA DE ALUMÍNIO FUNDIDO TIPO "C", FORNECIMENTO E INSTALAÇÃO | UN | 50 | 10.04 | 12.8251 | 641.2548
58 | 5.8 | 73861/008 | CONDULETE 3/4" EM LIGA DE ALUMÍNIO FUNDIDO TIPO "E", FORNECIMENTO E INSTALAÇÃO | UN | 50 | 8.55 | 10.9218 | 546.0885
59 | 5.9 | 73861/011 | CONDULETE 3/4" EM LIGA DE ALUMÍNIO FUNDIDO TIPO "LB", FORNECIMENTO E INSTALAÇÃO | UN | 50 | 9.17 | 11.7138 | 585.6879
60 | 5.10 | 73861/014 | CONDULETE 3/4" EM LIGA DE ALUMÍNIO FUNDIDO TIPO "LL", FORNECIMENTO E INSTALAÇÃO | UN | 50 | 9.17 | 11.7138 | 585.6879
61 | 5.11 | 73861/017 | CONDULETE 3/4" EM LIGA DE ALUMÍNIO FUNDIDO TIPO "X", FORNECIMENTO E INSTALAÇÃO | UN | 50 | 12.45 | 15.9036 | 795.1815
62 | 5.12 | 73861/020 | CONDULETE 3/4" EM LIGA DE ALUMÍNIO FUNDIDO TIPO "T", FORNECIMENTO E INSTALAÇÃO | UN | 50 | 10.33 | 13.1955 | 659.7771
63 | 5.13 | 83440 | CAIXA DE PASSAGEM 4X2" EM FERRO GALVANIZADO, FORNECIMENTO E INSTALAÇÃO | UN | 20 | 5.14 | 6.5658 | 131.3167
64 | 5.14 | 83442 | CAIXA DE PASSAGEM 4X4" EM FERRO GALVANIZADO, FORNECIMENTO E INSTALAÇÃO | UN | 20 | 5.85 | 7.4728 | 149.4558
65 | 5.15 | 83451 | CONDULETE EM LIGA DE ALUMINIO TIPO "LR" 3/4", FORNECIMENTO E INSTALAÇÃO | UN | 50 | 12.64 | 16.1463 | 807.3168
66 | 5.16 | 68066 | CAIXA DE PROTECAO PARA MEDIDOR MONOFASICO, FORNECIMENTO E INSTALACAO | UN | 50 | 99.53 | 127.1396 | 6356.9811
67 | 5.17 | 72331 | INTERRUPTOR SIMPLES DE EMBUTIR 10A/250V 1 TECLA, SEM PLACA, FORNECIMENTO E INSTALAÇÃO | UN | 80 | 10.78 | 13.7704 | 1101.6298
68 | 5.18 | 72332 | INTERRUPTOR SIMPLES DE EMBUTIR 10A/250V 2 TECLAS, COM PLACA, FORNECIMENTO E INSTALAÇÃO | UN | 80 | 21.36 | 27.2853 | 2182.8211
69 | 5.19 | 72333 | INTERRUPTOR BIPOLAR DE EMBUTIR 20A/250V, TECLA DUPLA C/ PLACA,FORNECIMENTO E INSTALAÇÃO | UN | 80 | 36.35 | 46.4335 | 3714.6792
70 | 5.20 | 72334 | INTERRUPTOR PARALELO DE EMBUTIR 10A/250V 1 TECLA, SEM PLACA, FORNECIMENTO E INSTALAÇÃO | UN | 80 | 13.2 | 16.8617 | 1348.9344
71 | 5.21 | 72335 | ESPELHO PLASTICO 4X2" FORNECIMENTO E INSTALACAO | UN | 80 | 3.64 | 4.6497 | 371.9789
72 | 5.22 | 83403 | INTERRUPTOR PULSADOR DE CAMPAINHA OU MINUTERIA 2A/250V C/ CAIXA, FORNECIMENTO E INSTALACAO | UN | 80 | 15.43 | 19.7103 | 1576.8226
73 | 5.23 | 83467 | INTERRUPTOR SIMPLES DE EMBUTIR 10A/250V 3 TECLAS, COM PLACA, FORNECIMENTO E INSTALACAO | UN | 80 | 32.44 | 41.4389 | 3315.1085
74 | 5.24 | 83540 | TOMADA DE EMBUTIR 2P+T 10A/250V C/ PLACA, FORNECIMENTO E INSTALACAO | UN | 80 | 13.51 | 17.2577 | 1380.6139
75 | 5.25 | 83555 | TOMADA DUPLA DE EMBUTIR 2X2P+T 10A/250V C/ PLACA, FORNECIMENTO E INSTALAÇÃO | UN | 80 | 23.86 | 30.4788 | 2438.3011
76 | 5.26 | 83566 | TOMADA DE EMBUTIR 2P+T 20A/250V C/ PLACA, FORNECIMENTO E INSTALACAO | UN | 80 | 24.3 | 31.0408 | 2483.2656
77 | 5.27 | 84226 | INTERRUPTOR PARALELO COM 1 TOMADA UNIVERSAL CONJUGADOS S/ PLACA, FORNECIMENTO E INSTALACAO | UN | 80 | 24.51 | 31.3091 | 2504.7259
78 | 5.28 | 84227 | INTERRUPTOR PARALELO 2 TECLAS COM 1 TOMADA 2P UNIVERSAL S/ PLACA, FORNECIMENTO E INSTALACAO | UN | 80 | 36.18 | 46.2163 | 3697.3066
79 | 5.29 | 84379 | INTERRUPTOR SIMPLES COM INTERRUPTOR PARALELO CONJUNGADOS C/ PLACA, FORNECIMENTO E INSTALACAO | UN | 80 | 27.18 | 34.7197 | 2777.5786
80 | 5.30 | 84542 | INTERRUPTOR PARALELO DE EMBUTIR 10A/250V 2 TECLAS, FORNECIMENTO E INSTALAÇÃO | UN | 80 | 32.58 | 41.6177 | 3329.4154
81 | 5.31 | 85049 | INTERRUPTOR SIMPLES 2 TECLAS COM TOMADA CONJUGADOS, FORNECIMENTO E INSTALAÇÃO | UN | 80 | 33.58 | 42.8951 | 3431.6074
82 | 5.32 | 72278 | LAMPADA VAPOR METALICO 400W, FORNECIMENTO E INSTALACAO | UN | 80 | 89.22 | 113.9696 | 9117.5702
83 | 5.33 | 72280 | IGNITOR PARA PARTIDA LÂMPADA VAPOR SÓDIO ALTA PRESSÃO ATÉ 400W , FORNECIMENTO E INSTALAÇÃO | UN | 30 | 42.22 | 53.9318 | 1617.9548
84 | 5.34 | 73953/001 | LUMINARIA TIPO CALHA, DE SOBREPOR, COM REATOR DE PARTIDA RAPIDA E LAMPADA FLUORESCENTE 1X20W, COMPLETA, FORNECIMENTO E INSTALACAO | UN | 100 | 46.92 | 59.9356 | 5993.5608
85 | 5.35 | 73953/002 | LUMINARIA TIPO CALHA, DE SOBREPOR, COM REATOR DE PARTIDA RAPIDA E LAMPADA FLUORESCENTE 2X20W, COMPLETA, FORNECIMENTO E INSTALACAO | UN | 100 | 68.32 | 87.272 | 8727.1968
86 | 5.36 | 73953/005 | LUMINARIA TIPO CALHA, DE SOBREPOR, COM REATOR DE PARTIDA RAPIDA E LAMPADA FLUORESCENTE 1X40W, COMPLETA, FORNECIMENTO E INSTALACAO | UN | 100 | 54.96 | 70.2059 | 7020.5904
87 | 5.37 | 73953/006 | LUMINARIA TIPO CALHA, DE SOBREPOR, COM REATOR DE PARTIDA RAPIDA E LAMPADA FLUORESCENTE 2X40W, COMPLETA, FORNECIMENTO E INSTALACAO | UN | 100 | 74.66 | 95.3707 | 9537.0684
88 | 5.38 | 74082/001 | REFLETOR REDONDO EM ALUMINIO COM SUPORTE E ALCA REGULAVEL PARA FIXACAO, COM LAMPADA VAPOR DE MERCURIO 250W , FORNECIMENTO E INSTALAÇÃO | UN | 20 | 161.06 | 205.738 | 4114.7609
89 | 5.39 | 74094/001 | LUMINARIA TIPO SPOT PARA 1 LAMPADA INCANDESCENTE/FLUORESCENTE COMPACTA , FORNECIMENTO E INSTALAÇÃO | UN | 20 | 21.99 | 28.09 | 561.8005
90 | 5.40 | 83391 | REATOR PARA LAMPADA FLUORESCENTE 2X40W PARTIDA RAPIDA FORNECIMENTO E INSTALAÇÃO | UN | 4000 | 29.58 | 37.7855 | 151141.968
91 | 5.41 | 83392 | REATOR PARA LAMPADA FLUORESCENTE 1X20W PARTIDA RAPIDA FORNECIMENTO E INSTALAÇÃO | UN | 4000 | 20.07 | 25.6374 | 102549.672
92 | 5.42 | 83393 | REATOR PARA LAMPADA FLUORESCENTE 1X40W PARTIDA RAPIDA FORNECIMENTO E INSTALAÇÃO | UN | 4000 | 21.88 | 27.9495 | 111798.048
93 | 5.43 | 83468 | LAMPADA FLUORESCENTE 20W , FORNECIMENTO E INSTALACAO | UN | 10000 | 3.96 | 5.0585 | 50585.04
94 | 5.44 | 83469 | LAMPADA FLUORESCENTE 40W , FORNECIMENTO E INSTALACAO | UN | 10000 | 3.96 | 5.0585 | 50585.04
95 | 5.45 | 83470 | LAMPADA FLUORESCENTE TP HO 85W , FORNECIMENTO E INSTALACAO | UN | 10000 | 9.27 | 11.8415 | 118414.98
|  |  |  | SUBTOTAL |  |  |  | 708729.6228
| 6 |  | INSTALACOES HIDRO SANITARIAS
96 | 6.1 | 83706 | TUBO PVC PONTA/BOLSA C/VIROLA DN=150MM P/ ESGOTO JUNTA C/ ANEL | M | 20 | 39.33 | 50.2401 | 1004.8028
97 | 6.2 | 83707 | TUBO PVC PONTA/BOLSA C/ VIROLA DN=200MM P/ ESGOTO JUNTA COM ANEL | M | 20 | 51.8 | 66.1693 | 1323.3864
98 | 6.3 | 89355 | TUBO, PVC, SOLDÁVEL, DN 20MM, INSTALADO EM RAMAL OU SUB RAMAL DE ÁGUA FORNECIMENTO E INSTALAÇÃO. AF_12/2014_P | M | 200 | 10.69 | 13.6554 | 2731.0812
99 | 6.4 | 89356 | TUBO, PVC, SOLDÁVEL, DN 25MM, INSTALADO EM RAMAL OU SUB RAMAL DE ÁGUA FORNECIMENTO E INSTALAÇÃO . AF_12/2014_P | M | 200 | 12.7 | 16.223 | 3244.596
100 | 6.5 | 89401 | TUBO, PVC, SOLDÁVEL, DN 20MM, INSTALADO EM RAMAL DE DISTRIBUIÇÃO DE ÁG UA FORNECIMENTO E INSTALAÇÃO. AF_12/2014_P | M | 200 | 4.58 | 5.8505 | 1170.0984
101 | 6.6 | 89402 | TUBO, PVC, SOLDÁVEL, DN 25MM, INSTALADO EM RAMAL DE DISTRIBUIÇÃO DE ÁGUA FORNECIMENTO E INSTALAÇÃO. AF_12/2014_P | M | 200 | 5.65 | 7.2173 | 1443.462
102 | 6.7 | 89446 | TUBO, PVC, SOLDÁVEL, DN 25MM, INSTALADO EM PRUMADA DE ÁGUA FORNECIMENTO E INSTALAÇÃO. AF_12/2014_P | M | 200 | 2.98 | 3.8067 | 761.3304
103 | 6.8 | 89448 | TUBO, PVC, SOLDÁVEL, DN 40MM, INSTALADO EM PRUMADA DE ÁGUA FORNECIMENTO E INSTALAÇÃO. AF_12/2014_P | M | 200 | 8.59 | 10.9729 | 2194.5732
104 | 6.9 | 89449 | TUBO, PVC, SOLDÁVEL, DN 50MM, INSTALADO EM PRUMADA DE ÁGUA FORNECIMENTO E INSTALAÇÃO. AF_12/2014_P | M | 200 | 10.63 | 13.5788 | 2715.7524
105 | 6.10 | 89451 | TUBO, PVC, SOLDÁVEL, DN 75MM, INSTALADO EM PRUMADA DE ÁGUA FORNECIME NTO E INSTALAÇÃO. AF_12/2014_P | M | 200 | 22.67 | 28.9587 | 5791.7316
106 | 6.11 | 89508 | TUBO PVC, SÉRIE R, ÁGUA PLUVIAL, DN 40 MM, FORNECIDO E INSTALADO EM RAMAL DE ENCAMINHAMENTO. AF_12/2014_P | M | 50 | 10.73 | 13.7065 | 685.3251
107 | 6.12 | 89509 | TUBO PVC, SÉRIE R, ÁGUA PLUVIAL, DN 50 MM, FORNECIDO E INSTALADO EM RAMAL DE ENCAMINHAMENTO. AF_12/2014_P | M | 50 | 14.48 | 18.4968 | 924.8376
108 | 6.13 | 89511 | TUBO PVC, SÉRIE R, ÁGUA PLUVIAL, DN 75 MM, FORNECIDO E INSTALADO EM RAMAL DE ENCAMINHAMENTO. AF_12/2014_P | M | 50 | 21.12 | 26.9787 | 1348.9344
109 | 6.14 | 89512 | TUBO PVC, SÉRIE R, ÁGUA PLUVIAL, DN 100 MM, FORNECIDO E INSTALADO EM RAMAL DE ENCAMINHAMENTO. AF_12/2014_P | M | 50 | 32.64 | 41.6943 | 2084.7168
110 | 6.15 | 89576 | TUBO PVC, SÉRIE R, ÁGUA PLUVIAL, DN 75 MM, FORNECIDO E INSTALADO EM CONDUTORES VERTICAIS DE ÁGUAS PLUVIAIS. AF_12/2014_P | M | 50 | 12.01 | 15.3416 | 767.0787
111 | 6.16 | 89578 | TUBO PVC, SÉRIE R, ÁGUA PLUVIAL, DN 100 MM, FORNECIDO E INSTALADO EM CONDUTORES VERTICAIS DE ÁGUAS PLUVIAIS. AF_12/2014_P | M | 50 | 20.28 | 25.9057 | 1295.2836
112 | 6.17 | 89633 | TUBO, CPVC, SOLDÁVEL, DN 15MM, INSTALADO EM RAMAL OU SUB RAMAL DE ÁGUA FORNECIMENTO E INSTALAÇÃO. AF_12/2014 | M | 200 | 13.61 | 17.3854 | 3477.0828
113 | 6.18 | 89634 | TUBO, CPVC, SOLDÁVEL, DN 22MM, INSTALADO EM RAMAL OU SUB RAMAL DE ÁGUA FORNECIMENTO E INSTALAÇÃO . AF_12/2014 | M | 200 | 20.43 | 26.0973 | 5219.4564
114 | 6.19 | 89711 | TUBO PVC, SERIE NORMAL, ESGOTO PREDIAL, DN 40 MM, FORNECIDO E INSTALADO EM RAMAL DE DESCARGA OU RAMAL DE ESGOTO SANITÁRIO. AF_12/2014_P | M | 200 | 11.48 | 14.6646 | 2932.9104
115 | 6.20 | 89712 | TUBO PVC, SERIE NORMAL, ESGOTO PREDIAL, DN 50 MM, FORNECIDO E INSTALADO EM RAMAL DE DESCARGA OU RAMAL DE ESGOTO SANITÁRIO. AF_12/2014_P | M | 200 | 16.85 | 21.5242 | 4304.838
116 | 6.21 | 89713 | TUBO PVC, SERIE NORMAL, ESGOTO PREDIAL, DN 75 MM, FORNECIDO E INSTALADO EM RAMAL DE DESCARGA OU RAMAL DE ESGOTO SANITÁRIO. AF_12/2014_P | M | 200 | 24.9 | 31.8073 | 6361.452
117 | 6.22 | 89714 | TUBO PVC, SERIE NORMAL, ESGOTO PREDIAL, DN 100 MM, FORNECIDO E INSTALADO EM RAMAL DE DESCARGA OU RAMAL DE ESGOTO SANITÁRIO. AF_12/2014_P | M | 200 | 31.88 | 40.7235 | 8144.7024
118 | 6.23 | 89717 | TUBO, CPVC, SOLDÁVEL, DN 28MM, INSTALADO EM RAMAL DE DISTRIBUIÇÃO DE Á GUA FORNECIMENTO E INSTALAÇÃO. AF_12/2014 | M | 200 | 21.27 | 27.1703 | 5434.0596
119 | 6.24 | 89798 | TUBO PVC, SERIE NORMAL, ESGOTO PREDIAL, DN 50 MM, FORNECIDO E INSTALADO EM PRUMADA DE ESGOTO SANITÁRIO OU VENTILAÇÃO. AF_12/2014_P | M | 200 | 7.17 | 9.159 | 1831.7916
120 | 6.25 | 89799 | TUBO PVC, SERIE NORMAL, ESGOTO PREDIAL, DN 75 MM, FORNECIDO E INSTALADO EM PRUMADA DE ESGOTO SANITÁRIO OU VENTILAÇÃO. AF_12/2014_P | M | 200 | 11.16 | 14.2558 | 2851.1568
121 | 6.26 | 89800 | TUBO PVC, SERIE NORMAL, ESGOTO PREDIAL, DN 100 MM, FORNECIDO E INSTALADO EM PRUMADA DE ESGOTO SANITÁRIO OU VENTILAÇÃO. AF_12/2014_P | M | 200 | 13.87 | 17.7175 | 3543.5076
122 | 6.27 | 89848 | TUBO PVC, SERIE NORMAL, ESGOTO PREDIAL, DN 100 MM, FORNECIDO E INSTALADO EM SUBCOLETOR AÉREO DE ESGOTO SANITÁRIO. AF_12/2014_P | M | 200 | 17.07 | 21.8052 | 4361.0436
123 | 6.28 | 72293 | CAP PVC ESGOTO 50MM (TAMPÃO), FORNECIMENTO E INSTALAÇÃO | UN | 20 | 3.87 | 4.9435 | 98.8708
124 | 6.29 | 72294 | CAP PVC ESGOTO 75MM (TAMPÃO) , FORNECIMENTO E INSTALAÇÃO | UN | 20 | 5.8 | 7.4089 | 148.1784
125 | 6.30 | 72295 | CAP PVC ESGOTO 100MM (TAMPÃO) , FORNECIMENTO E INSTALAÇÃO | UN | 20 | 7.97 | 10.1809 | 203.6176
126 | 6.31 | 72783 | ADAPTADOR PVC SOLDAVEL COM FLANGES E ANEL PARA CAIXA D'AGUA 20MMX1/2", FORNECIMENTO E INSTALACAO | UN | 15 | 12.02 | 15.3543 | 230.3152
127 | 6.32 | 72784 | ADAPTADOR PVC SOLDAVEL COM FLANGES E ANEL PARA CAIXA D'AGUA 25MMX3/4", FORNECIMENTO E INSTALACAO | UN | 15 | 14.9 | 19.0333 | 285.4989
128 | 6.33 | 72786 | ADAPTADOR PVC SOLDAVEL COM FLANGES E ANEL PARA CAIXA D'AGUA 40MMX1.1/4" , FORNECIMENTO E INSTALACAO | UN | 15 | 29.43 | 37.5939 | 563.9082
129 | 6.34 | 72787 | ADAPTADOR PVC SOLDAVEL COM FLANGES E ANEL PARA CAIXA D'AGUA 50MMX1.1/2" , FORNECIMENTO E INSTALACAO | UN | 15 | 33.64 | 42.9717 | 644.576
130 | 6.35 | 72789 | ADAPTADOR PVC SOLDAVEL COM FLANGES LIVRES PARA CAIXA D'AGUA 25MMX3/4",FORNECIMENTO E INSTALACAO | UN | 15 | 12.97 | 16.5679 | 248.5182
131 | 6.36 | 72791 | ADAPTADOR PVC SOLDAVEL COM FLANGES LIVRES PARA CAIXA D'AGUA 40MMX1.1/4" , FORNECIMENTO E INSTALACAO | UN | 15 | 24.87 | 31.7689 | 476.5341
132 | 6.37 | 72792 | ADAPTADOR PVC SOLDAVEL COM FLANGES LIVRES PARA CAIXA D'AGUA 50MMX1.1/2" , FORNECIMENTO E INSTALACAO | UN | 15 | 28.25 | 36.0866 | 541.2983
133 | 6.38 | 72794 | ADAPTADOR PVC SOLDAVEL COM FLANGES LIVRES PARA CAIXA D'AGUA 75MMX2.1/2" , FORNECIMENTO E INSTALACAO | UN | 15 | 146.83 | 187.5606 | 2813.4096
134 | 6.39 | 72796 | ADAPTADOR PVC SOLDAVEL COM FLANGES LIVRES PARA CAIXA D'AGUA 110MMX4" , FORNECIMENTO E INSTALACAO | UN | 15 | 279.14 | 356.5734 | 5348.6015
135 | 6.40 | 72797 | ADAPTADOR PVC SOLDAVEL LONGO COM FLANGES LIVRES PARA CAIXA D'AGUA 25MM X3/4" , FORNECIMENTO E INSTALACAO | UN | 15 | 18.33 | 23.4147 | 351.2211
136 | 6.41 | 72800 | ADAPTADOR PVC SOLDAVEL LONGO COM FLANGES LIVRES PARA CAIXA D'AGUA 40MM X1.1/4" , FORNECIMENTO E INSTALACAO | UN | 15 | 32.13 | 41.0429 | 615.6429
137 | 6.42 | 72801 | ADAPTADOR PVC SOLDAVEL LONGO COM FLANGES LIVRES PARA CAIXA D'AGUA 50MM X1.1/2" , FORNECIMENTO E INSTALACAO | UN | 15 | 36.57 | 46.7145 | 700.7178
138 | 6.43 | 72803 | ADAPTADOR PVC SOLDAVEL LONGO COM FLANGES LIVRES PARA CAIXA D'AGUA 75MM X2.1/2" , FORNECIMENTO E INSTALACAO | UN | 15 | 194.95 | 249.0291 | 3735.4369
139 | 6.44 | 72805 | ADAPTADOR PVC SOLDAVEL LONGO COM FLANGES LIVRES PARA CAIXA D'AGUA 110M MX4" , FORNECIMENTO E INSTALACAO | UN | 15 | 395.88 | 505.6971 | 7585.4567
140 | 6.45 | 89358 | JOELHO 90 GRAUS, PVC, SOLDÁVEL, DN 20MM, INSTALADO EM RAMAL OU SUB RAMAL DE ÁGUA FORNECIMENTO E INSTALAÇÃO . AF_12/2014_P | UN | 100 | 4.32 | 5.5184 | 551.8368
141 | 6.46 | 89359 | JOELHO 45 GRAUS, PVC, SOLDÁVEL, DN 20MM, INSTALADO EM RAMAL OU SUB RAMAL DE ÁGUA FORNECIMENTO E INSTALAÇÃO . AF_12/2014_P | UN | 50 | 4.46 | 5.6972 | 284.8602
142 | 6.47 | 89360 | CURVA 90 GRAUS, PVC, SOLDÁVEL, DN 20MM, INSTALADO EM RAMAL OU SUB RAMAL DE ÁGUA FORNECIMENTO E INSTALAÇÃO . AF_12/2014_P | UN | 100 | 4.46 | 5.6972 | 569.7204
143 | 6.48 | 89361 | CURVA 45 GRAUS, PVC, SOLDÁVEL, DN 20MM, INSTALADO EM RAMAL OU SUB RAMAL DE ÁGUA FORNECIMENTO E INSTALAÇÃO . AF_12/2014_P | UN | 50 | 4.43 | 5.6589 | 282.9441
144 | 6.49 | 89362 | JOELHO 90 GRAUS, PVC, SOLDÁVEL, DN 25MM, INSTALADO EM RAMAL OU SUB RAMAL DE ÁGUA FORNECIMENTO E INSTALAÇÃO . AF_12/2014_P | UN | 100 | 5.09 | 6.502 | 650.1966
145 | 6.50 | 89363 | JOELHO 45 GRAUS, PVC, SOLDÁVEL, DN 25MM, INSTALADO EM RAMAL OU SUB RAMAL DE ÁGUA FORNECIMENTO E INSTALAÇÃO . AF_12/2014_P | UN | 50 | 5.38 | 6.8724 | 343.6206
146 | 6.51 | 89364 | CURVA 90 GRAUS, PVC, SOLDÁVEL, DN 25MM, INSTALADO EM RAMAL OU SUB RAMAL DE ÁGUA FORNECIMENTO E INSTALAÇÃO . AF_12/2014_P | UN | 100 | 6.15 | 7.856 | 785.601
147 | 6.52 | 89365 | CURVA 45 GRAUS, PVC, SOLDÁVEL, DN 25MM, INSTALADO EM RAMAL OU SUB RAMAL DE ÁGUA FORNECIMENTO E INSTALAÇÃO . AF_12/2014_P | UN | 50 | 5.24 | 6.6936 | 334.6788
148 | 6.53 | 89366 | JOELHO 90 GRAUS COM BUCHA DE LATÃO, PVC, SOLDÁVEL, DN 25MM, X 3/4 INSTALADO EM RAMAL OU SUB RAMAL DE ÁGUA FORNECIMENTO E INSTALAÇÃO AF_12/2014_P | UN | 100 | 9.22 | 11.7776 | 1177.7628
149 | 6.54 | 89371 | LUVA, PVC, SOLDÁVEL, DN 20MM, INSTALADO EM RAMAL OU SUB RAMAL DE ÁGUA FORNECIMENTO E INSTALAÇÃO . AF_12/2014_P | UN | 50 | 3.11 | 3.9727 | 198.6357
150 | 6.55 | 89372 | LUVA DE CORRER, PVC, SOLDÁVEL, DN 20MM, INSTALADO EM RAMAL OU SUB RAMAL DE ÁGUA FORNECIMENTO E INSTALAÇÃO . AF_12/2014_P | UN | 50 | 8.76 | 11.19 | 559.5012
151 | 6.56 | 89373 | LUVA DE REDUÇÃO, PVC, SOLDÁVEL, DN 20MM X 25MM, INSTALADO EM RAMAL OU SUB RAMAL DE ÁGUA FORNECIMENTO E INSTALAÇÃO . AF_12/2014_P | UN | 50 | 3.49 | 4.4581 | 222.9063
152 | 6.57 | 89374 | LUVA COM BUCHA DE LATÃO, PVC, SOLDÁVEL, DN 20MM X 1/2, INSTALADO EM RAMAL OU SUB RAMAL DE ÁGUA FORNECIMENTO E INSTALAÇÃO . AF_12/2014_P | UN | 50 | 6.5 | 8.3031 | 415.155
153 | 6.58 | 89375 | UNIÃO, PVC, SOLDÁVEL, DN 20MM, INSTALADO EM RAMAL OU SUB RAMAL DE ÁGUA FORNECIMENTO E INSTALAÇÃO . AF_12/2014_P | UN | 50 | 6.69 | 8.5458 | 427.2903
154 | 6.59 | 89378 | LUVA, PVC, SOLDÁVEL, DN 25MM, INSTALADO EM RAMAL OU SUB RAMAL DE ÁGUA FORNECIMENTO E INSTALAÇÃO . AF_12/2014_P | UN | 50 | 3.68 | 4.7008 | 235.0416
155 | 6.60 | 89379 | LUVA DE CORRER, PVC, SOLDÁVEL, DN 25MM, INSTALADO EM RAMAL OU SUB RAMAL DE ÁGUA FORNECIMENTO E INSTALAÇÃO . AF_12/2014_P | UN | 50 | 11.43 | 14.6007 | 730.0341
156 | 6.61 | 89380 | LUVA DE REDUÇÃO, PVC, SOLDÁVEL, DN 25MM X 32MM, INSTALADO EM RAMAL OU SUB RAMAL DE ÁGUA FORNECIMENTO E INSTALAÇÃO . AF_12/2014_P | UN | 50 | 5.24 | 6.6936 | 334.6788
157 | 6.62 | 89381 | LUVA COM BUCHA DE LATÃO, PVC, SOLDÁVEL, DN 25MM X 3/4, INSTALADO EM RAMAL OU SUB RAMAL DE ÁGUA FORNECIMENTO E INSTALAÇÃO. AF_12/2014_P | UN | 50 | 8.25 | 10.5386 | 526.9275
158 | 6.63 | 89382 | UNIÃO, PVC, SOLDÁVEL, DN 25MM, INSTALADO EM RAMAL OU SUB RAMAL DE ÁGUA FORNECIMENTO E INSTALAÇÃO. AF_12/2014_P | UN | 50 | 7.25 | 9.2612 | 463.0575
159 | 6.64 | 89383 | ADAPTADOR CURTO COM BOLSA E ROSCA PARA REGISTRO, PVC, SOLDÁVEL, DN 25M M X 3/4, INSTALADO EM RAMAL OU SUB RAMAL DE ÁGUA FORNECIMENTO E INSTALAÇÃO. AF_12/2014_P | UN | 40 | 3.78 | 4.8286 | 193.1429
160 | 6.65 | 89385 | LUVA SOLDÁVEL E COM ROSCA, PVC, SOLDÁVEL, DN 25MM X 3/4, INSTALADO EM RAMAL OU SUBRAMAL DE ÁGUA FORNECIMENTO E INSTALAÇÃO. AF_12/2014_P | UN | 50 | 4.06 | 5.1862 | 259.3122
161 | 6.66 | 89393 | TE, PVC, SOLDÁVEL, DN 20MM, INSTALADO EM RAMAL OU SUB RAMAL DE ÁGUA FORNECIMENTO E INSTALAÇÃO. AF_12/2014_P | UN | 50 | 5.8 | 7.4089 | 370.446
162 | 6.67 | 89394 | TÊ COM BUCHA DE LATÃO NA BOLSA CENTRAL, PVC, SOLDÁVEL, DN 20MM X 1/2, INSTALADO EM RAMAL OU SUB RAMAL DE ÁGUA FORNECIMENTO E INSTALAÇÃO.AF_12/2014_P | UN | 50 | 12.41 | 15.8525 | 792.6267
163 | 6.68 | 89395 | TE, PVC, SOLDÁVEL, DN 25MM, INSTALADO EM RAMAL OU SUB RAMAL DE ÁGUA FORNECIMENTO E INSTALAÇÃO. AF_12/2014_P | UN | 50 | 6.8 | 8.6863 | 434.316
164 | 6.69 | 89396 | TÊ COM BUCHA DE LATÃO NA BOLSA CENTRAL, PVC, SOLDÁVEL, DN 25MM X 1/2, INSTALADO EM RAMAL OU SUB RAMAL DE ÁGUA FORNECIMENTO E INSTALAÇÃO.AF_12/2014_P | UN | 50 | 14.09 | 17.9986 | 899.9283
165 | 6.70 | 89397 | TÊ DE REDUÇÃO, PVC, SOLDÁVEL, DN 25MM X 20MM, INSTALADO EM RAMAL OU SUB RAMAL DE ÁGUA FORNECIMENTO E INSTALAÇÃO. AF_12/2014_P | UN | 50 | 8.23 | 10.513 | 525.6501
166 | 6.71 | 89404 | JOELHO 90 GRAUS, PVC, SOLDÁVEL, DN 20MM, INSTALADO EM RAMAL DE DISTRIBUIÇÃO DE ÁGUA FORNECIMENTO E INSTALAÇÃO. AF_12/2014_P | UN | 100 | 2.76 | 3.5256 | 352.5624
167 | 6.72 | 89405 | JOELHO 45 GRAUS, PVC, SOLDÁVEL, DN 20MM, INSTALADO EM RAMAL DE DISTRIBUIÇÃO DE ÁGUA FORNECIMENTO E INSTALAÇÃO. AF_12/2014_P | UN | 100 | 2.9 | 3.7045 | 370.446
168 | 6.73 | 89406 | CURVA 90 GRAUS, PVC, SOLDÁVEL, DN 20MM, INSTALADO EM RAMAL DE DISTRIBUIÇÃO DE ÁGUA FORNECIMENTO E INSTALAÇÃO. AF_12/2014_P | UN | 50 | 3.69 | 4.7136 | 235.6803
169 | 6.74 | 89407 | CURVA 45 GRAUS, PVC, SOLDÁVEL, DN 20MM, INSTALADO EM RAMAL DE DISTRIBUIÇÃO DE ÁGUA , FORNECIMENTO E INSTALAÇÃO. AF_12/2014 | UN | 50 | 2.89 | 3.6917 | 184.5843
170 | 6.75 | 89408 | JOELHO 90 GRAUS, PVC, SOLDÁVEL, DN 25MM, INSTALADO EM RAMAL DE DISTRIBUIÇÃO DE ÁGUA FORNECIMENTO E INSTALAÇÃO. AF_12/2014_P | UN | 100 | 3.29 | 4.2026 | 420.2646
171 | 6.76 | 89409 | JOELHO 45 GRAUS, PVC, SOLDÁVEL, DN 25MM, INSTALADO EM RAMAL DE DISTRIBUIÇÃO DE ÁGUA FORNECIMENTO E INSTALAÇÃO. AF_12/2014_P | UN | 100 | 3.81 | 4.8669 | 486.6894
172 | 6.77 | 89410 | CURVA 90 GRAUS, PVC, SOLDÁVEL, DN 25MM, INSTALADO EM RAMAL DE DISTRIBUIÇÃO DE ÁGUA FORNECIMENTO E INSTALAÇÃO. AF_12/2014_P | UN | 50 | 4.58 | 5.8505 | 292.5246
173 | 6.78 | 89411 | CURVA 45 GRAUS, PVC, SOLDÁVEL, DN 25MM, INSTALADO EM RAMAL DE DISTRIBUIÇÃO DE ÁGUA FORNECIMENTO E INSTALAÇÃO. AF_12/2014_P | UN | 50 | 3.67 | 4.6881 | 234.4029
174 | 6.79 | 89412 | JOELHO 90 GRAUS, PVC, SOLDÁVEL, DN 25MM, X 3/4 INSTALADO EM RAMAL DE DISTRIBUIÇÃO DE ÁGUA FORNECIMENTO E INSTALAÇÃO. AF_12/2014_P | UN | 100 | 4.61 | 5.8888 | 588.8814
175 | 6.80 | 89417 | LUVA, PVC, SOLDÁVEL, DN 20MM, INSTALADO EM RAMAL DE DISTRIBUIÇÃO DE ÁGUA FORNECIMENTO E INSTALAÇÃO. AF_12/2014_P | UN | 50 | 2.22 | 2.8358 | 141.7914
176 | 6.81 | 89418 | LUVA DE CORRER, PVC, SOLDÁVEL, DN 20MM, INSTALADO EM RAMAL DE DISTRIBUIÇÃO DE ÁGUA FORNECIMENTO E INSTALAÇÃO. AF_12/2014_P | UN | 50 | 7.87 | 10.0531 | 502.6569
177 | 6.82 | 89419 | LUVA DE REDUÇÃO, PVC, SOLDÁVEL, DN 20MM X 25MM, INSTALADO EM RAMAL DE DISTRIBUIÇÃO DE ÁGUA , FORNECIMENTO E INSTALAÇÃO. AF_12/2014_P | UN | 50 | 2.6 | 3.3212 | 166.062
178 | 6.83 | 89420 | LUVA COM BUCHA DE LATÃO, PVC, SOLDÁVEL, DN 20MM X 1/2 , INSTALADO EM RAMAL DE DISTRIBUIÇÃO DE ÁGUA FORNECIMENTO E INSTALAÇÃO. AF_12/2014_P | UN | 50 | 5.61 | 7.1662 | 358.3107
179 | 6.84 | 89421 | UNIÃO, PVC, SOLDÁVEL, DN 20MM, INSTALADO EM RAMAL DE DISTRIBUIÇÃO DE ÁGUA FORNECIMENTO E INSTALAÇÃO. AF_12/2014_P | UN | 50 | 5.8 | 7.4089 | 370.446
180 | 6.85 | 89422 | ADAPTADOR CURTO COM BOLSA E ROSCA PARA REGISTRO, PVC, SOLDÁVEL, DN 20M M X 1/2 , INSTALADO EM RAMAL DE DISTRIBUIÇÃO DE ÁGUA FORNECIMENTO E INSTALAÇÃO. AF_12/2014_P | UN | 50 | 2.35 | 3.0019 | 150.0945
181 | 6.86 | 89424 | LUVA, PVC, SOLDÁVEL, DN 25MM, INSTALADO EM RAMAL DE DISTRIBUIÇÃO DE ÁGUA FORNECIMENTO E INSTALAÇÃO. AF_12/2014_P | UN | 50 | 2.63 | 3.3596 | 167.9781
182 | 6.87 | 89425 | LUVA DE CORRER, PVC, SOLDÁVEL, DN 25MM, INSTALADO EM RAMAL DE DISTRIBUIÇÃO DE ÁGUA FORNECIMENTO E INSTALAÇÃO. AF_12/2014_P | UN | 50 | 10.38 | 13.2594 | 662.9706
183 | 6.88 | 89426 | LUVA DE REDUÇÃO, PVC, SOLDÁVEL, DN 25MM X 32MM, INSTALADO EM RAMAL DE DISTRIBUIÇÃO DE ÁGUA FORNECIMENTO E INSTALAÇÃO. AF_12/2014_P | UN | 50 | 4.19 | 5.3523 | 267.6153
184 | 6.89 | 89427 | LUVA COM BUCHA DE LATÃO, PVC, SOLDÁVEL, DN 25MM X 3/4 , INSTALADO EM R AMAL DE DISTRIBUIÇÃO DE ÁGUA , FORNECIMENTO E INSTALAÇÃO. AF_12/2014_P | UN | 50 | 7.2 | 9.1973 | 459.864
185 | 6.90 | 89428 | UNIÃO, PVC, SOLDÁVEL, DN 25MM, INSTALADO EM RAMAL DE DISTRIBUIÇÃO DE ÁGUA FORNECIMENTO E INSTALAÇÃO. AF_12/2014_P | UN | 50 | 6.2 | 7.9199 | 395.994
186 | 6.91 | 89429 | ADAPTADOR CURTO COM BOLSA E ROSCA PARA REGISTRO, PVC, SOLDÁVEL, DN 25M M X 3/4 , INSTALADO EM RAMAL DE DISTRIBUIÇÃO DE ÁGUA FORNECIMENTO E INSTALAÇÃO. AF_12/2014_P | UN | 50 | 2.73 | 3.4873 | 174.3651
187 | 6.92 | 89438 | TE, PVC, SOLDÁVEL, DN 20MM, INSTALADO EM RAMAL DE DISTRIBUIÇÃO DE ÁGUA FORNECIMENTO E INSTALAÇÃO. AF_12/2014_P | UN | 50 | 3.99 | 5.0968 | 254.8413
188 | 6.93 | 89439 | TÊ SOLDÁVEL E COM ROSCA NA BOLSA CENTRAL, PVC, SOLDÁVEL, DN 20MM X 1/2 , INSTALADO EM RAMAL DE DISTRIBUIÇÃO DE ÁGUA FORNECIMENTO E INSTALAÇÃO. AF_12/2014_P | UN | 50 | 5.13 | 6.5531 | 327.6531
189 | 6.94 | 89440 | TE, PVC, SOLDÁVEL, DN 25MM, INSTALADO EM RAMAL DE DISTRIBUIÇÃO DE ÁGUA FORNECIMENTO E INSTALAÇÃO. AF_12/2014_P | UN | 50 | 4.7 | 6.0038 | 300.189
190 | 6.95 | 89441 | TÊ COM BUCHA DE LATÃO NA BOLSA CENTRAL, PVC, SOLDÁVEL, DN 25MM X 1/2 , INSTALADO EM RAMAL DE DISTRIBUIÇÃO DE ÁGUA FORNECIMENTO E INSTALAÇÃO. AF_12/2014_P | UN | 50 | 11.99 | 15.316 | 765.8013
191 | 6.96 | 89442 | TÊ DE REDUÇÃO, PVC, SOLDÁVEL, DN 25MM X 20MM, INSTALADO EM RAMAL DE DISTRIBUIÇÃO DE ÁGUA FORNECIMENTO E INSTALAÇÃO. AF_12/2014_P | UN | 50 | 6.13 | 7.8305 | 391.5231
192 | 6.97 | 89481 | JOELHO 90 GRAUS, PVC, SOLDÁVEL, DN 25MM, INSTALADO EM PRUMADA DE ÁGUA FORNECIMENTO E INSTALAÇÃO. AF_12/2014_P | UN | 50 | 2.5 | 3.1935 | 159.675
193 | 6.98 | 89485 | JOELHO 45 GRAUS, PVC, SOLDÁVEL, DN 25MM, INSTALADO EM PRUMADA DE ÁGUA FORNECIMENTO E INSTALAÇÃO. AF_12/2014_P | UN | 50 | 3.02 | 3.8577 | 192.8874
194 | 6.99 | 89489 | CURVA 90 GRAUS, PVC, SOLDÁVEL, DN 25MM, INSTALADO EM PRUMADA DE ÁGUA FORNECIMENTO E INSTALAÇÃO. AF_12/2014_P | UN | 50 | 3.79 | 4.8413 | 242.0673
195 | 6.100 | 89490 | CURVA 45 GRAUS, PVC, SOLDÁVEL, DN 25MM, INSTALADO EM PRUMADA DE ÁGUA FORNECIMENTO E INSTALAÇÃO. AF_12/2014_P | UN | 50 | 2.88 | 3.6789 | 183.9456
196 | 6.101 | 89497 | JOELHO 90 GRAUS, PVC, SOLDÁVEL, DN 40MM, INSTALADO EM PRUMADA DE ÁGUA FORNECIMENTO E INSTALAÇÃO. AF_12/2014_P | UN | 50 | 5.96 | 7.6133 | 380.6652
197 | 6.102 | 89498 | JOELHO 45 GRAUS, PVC, SOLDÁVEL, DN 40MM, INSTALADO EM PRUMADA DE ÁGUA FORNECIMENTO E INSTALAÇÃO. AF_12/2014_P | UN | 50 | 6.67 | 8.5203 | 426.0129
198 | 6.103 | 89499 | CURVA 90 GRAUS, PVC, SOLDÁVEL, DN 40MM, INSTALADO EM PRUMADA DE ÁGUA FORNECIMENTO E INSTALAÇÃO. AF_12/2014_P | UN | 50 | 9.88 | 12.6207 | 631.0356
199 | 6.104 | 89500 | CURVA 45 GRAUS, PVC, SOLDÁVEL, DN 40MM, INSTALADO EM PRUMADA DE ÁGUA FORNECIMENTO E INSTALAÇÃO. AF_12/2014_P | UN | 50 | 6.14 | 7.8432 | 392.1618
200 | 6.105 | 89501 | JOELHO 90 GRAUS, PVC, SOLDÁVEL, DN 50MM, INSTALADO EM PRUMADA DE ÁGUA FORNECIMENTO E INSTALAÇÃO. AF_12/2014_P | UN | 50 | 7.36 | 9.4017 | 470.0832
201 | 6.106 | 89502 | JOELHO 45 GRAUS, PVC, SOLDÁVEL, DN 50MM, INSTALADO EM PRUMADA DE ÁGUA FORNECIMENTO E INSTALAÇÃO. AF_12/2014_P | UN | 50 | 8.54 | 10.909 | 545.4498
202 | 6.107 | 89503 | CURVA 90 GRAUS, PVC, SOLDÁVEL, DN 50MM, INSTALADO EM PRUMADA DE ÁGUA FORNECIMENTO E INSTALAÇÃO. AF_12/2014_P | UN | 50 | 12.37 | 15.8014 | 790.0719
203 | 6.108 | 89504 | CURVA 45 GRAUS, PVC, SOLDÁVEL, DN 50MM, INSTALADO EM PRUMADA DE ÁGUA FORNECIMENTO E INSTALAÇÃO. AF_12/2014_P | UN | 50 | 10.25 | 13.0933 | 654.6675
204 | 6.109 | 89513 | JOELHO 90 GRAUS, PVC, SOLDÁVEL, DN 75MM, INSTALADO EM PRUMADA DE ÁGUA FORNECIMENTO E INSTALAÇÃO. AF_12/2014_P | UN | 50 | 59.01 | 75.3794 | 3768.9687
205 | 6.110 | 89514 | JOELHO 90 GRAUS, PVC, SERIE R, ÁGUA PLUVIAL, DN 40 MM, JUNTA SOLDÁVEL, FORNECIDO E INSTALADO EM RAMAL DE ENCAMINHAMENTO. AF_12/2014_P | UN | 50 | 5.67 | 7.2429 | 362.1429
206 | 6.111 | 89515 | JOELHO 45 GRAUS, PVC, SOLDÁVEL, DN 75MM, INSTALADO EM PRUMADA DE ÁGUA FORNECIMENTO E INSTALAÇÃO. AF_12/2014_P | UN | 50 | 45.32 | 57.8918 | 2894.5884
207 | 6.112 | 89516 | JOELHO 45 GRAUS, PVC, SERIE R, ÁGUA PLUVIAL, DN 40 MM, JUNTA SOLDÁVEL, FORNECIDO E INSTALADO EM RAMAL DE ENCAMINHAMENTO. AF_12/2014_P | UN | 50 | 5.34 | 6.8213 | 341.0658
208 | 6.113 | 89517 | CURVA 90 GRAUS, PVC, SOLDÁVEL, DN 75MM, INSTALADO EM PRUMADA DE ÁGUA FORNECIMENTO E INSTALAÇÃO. AF_12/2014_P UN CR 33,55 | UN | 50 | 33.55 | 42.8568 | 2142.8385
209 | 6.114 | 89518 | JOELHO 90 GRAUS, PVC, SERIE R, ÁGUA PLUVIAL, DN 50 MM, JUNTA ELÁSTICA, FORNECIDO E INSTALADO EM RAMAL DE ENCAMINHAMENTO. AF_12/2014 | UN | 50 | 8.12 | 10.3725 | 518.6244
210 | 6.115 | 89519 | CURVA 45 GRAUS, PVC, SOLDÁVEL, DN 75MM, INSTALADO EM PRUMADA DE ÁGUA FORNECIMENTO E INSTALAÇÃO. AF_12/2014_P UN CR 25,48 | UN | 50 | 25.48 | 32.5482 | 1627.4076
211 | 6.116 | 89520 | JOELHO 45 GRAUS, PVC, SERIE R, ÁGUA PLUVIAL, DN 50 MM, JUNTA ELÁSTICA, FORNECIDO E INSTALADO EM RAMAL DE ENCAMINHAMENTO. AF_12/2014 | UN | 50 | 7.41 | 9.4655 | 473.2767
212 | 6.117 | 89522 | JOELHO 90 GRAUS, PVC, SERIE R, ÁGUA PLUVIAL, DN 75 MM, JUNTA ELÁSTICA, FORNECIDO E INSTALADO EM RAMAL DE ENCAMINHAMENTO. AF_12/2014 | UM | 50 | 16.06 | 20.515 | 1025.7522
213 | 6.118 | 89524 | JOELHO 45 GRAUS, PVC, SERIE R, ÁGUA PLUVIAL, DN 75 MM, JUNTA ELÁSTICA, FORNECIDO E INSTALADO EM RAMAL DE ENCAMINHAMENTO. AF_12/2014 | UN | 50 | 15.59 | 19.9147 | 995.7333
214 | 6.119 | 89528 | LUVA, PVC, SOLDÁVEL, DN 25MM, INSTALADO EM PRUMADA DE ÁGUA FORNECIMENTO E INSTALAÇÃO. AF_12/2014_P | UN | 50 | 2.1 | 2.6825 | 134.127
215 | 6.120 | 89529 | JOELHO 90 GRAUS, PVC, SERIE R, ÁGUA PLUVIAL, DN 100 MM, JUNTA ELÁSTICA , FORNECIDO E INSTALADO EM RAMAL DE ENCAMINHAMENTO. AF_12/2014 | UN | 50 | 25.39 | 32.4332 | 1621.6593
216 | 6.121 | 89530 | LUVA DE CORRER, PVC, SOLDÁVEL, DN 25MM, INSTALADO EM PRUMADA DE ÁGUA FORNECIMENTO E INSTALAÇÃO. AF_12/2014_P | UN | 50 | 9.84 | 12.5696 | 628.4808
217 | 6.122 | 89531 | JOELHO 45 GRAUS, PVC, SERIE R, ÁGUA PLUVIAL, DN 100 MM, JUNTA ELÁSTICA , FORNECIDO E INSTALADO EM RAMAL DE ENCAMINHAMENTO. AF_12/2014 | UN | 50 | 21.74 | 27.7707 | 1388.5338
218 | 6.123 | 89532 | LUVA DE REDUÇÃO, PVC, SOLDÁVEL, DN 25MM X 32MM, INSTALADO EM PRUMADA DE ÁGUA FORNECIMENTO E INSTALAÇÃO. AF_12/2014_P | UN | 50 | 3.66 | 4.6753 | 233.7642
219 | 6.124 | 89534 | LUVA SOLDÁVEL E COM ROSCA, PVC, SOLDÁVEL, DN 25MM X 3/4, INSTALADO EM PRUMADA DE ÁGUA FORNECIMENTO E INSTALAÇÃO. AF_12/2014_P | UN | 50 | 2.47 | 3.1552 | 157.7589
220 | 6.125 | 89536 | UNIÃO, PVC, SOLDÁVEL, DN 25MM, INSTALADO EM PRUMADA DE ÁGUA FORNECIMENTO E INSTALAÇÃO. AF_12/2014_P | UN | 50 | 5.66 | 7.2301 | 361.5042
221 | 6.126 | 89538 | ADAPTADOR CURTO COM BOLSA E ROSCA PARA REGISTRO, PVC, SOLDÁVEL, DN 25M M X 3/4, INSTALADO EM PRUMADA DE ÁGUA FORNECIMENTO E INSTALAÇÃO. AF_12/2014_P | UN | 50 | 2.19 | 2.7975 | 139.8753
222 | 6.127 | 89544 | LUVA SIMPLES, PVC, SERIE R, ÁGUA PLUVIAL, DN 40 MM, JUNTA SOLDÁVEL, FORNECIDO E INSTALADO EM RAMAL DE ENCAMINHAMENTO. AF_12/2014_P | UN | 50 | 6.36 | 8.1243 | 406.2132
223 | 6.128 | 89545 | LUVA SIMPLES, PVC, SERIE R, ÁGUA PLUVIAL, DN 50 MM, JUNTA ELÁSTICA, FORNECIDO E INSTALADO EM RAMAL DE ENCAMINHAMENTO. AF_12/2014 | UN | 50 | 8.11 | 10.3597 | 517.9857
224 | 6.129 | 89547 | LUVA SIMPLES, PVC, SERIE R, ÁGUA PLUVIAL, DN 75 MM, JUNTA ELÁSTICA, FORNECIDO E INSTALADO EM RAMAL DE ENCAMINHAMENTO. AF_12/2014 | UN | 50 | 10.43 | 13.3233 | 666.1641
225 | 6.130 | 89548 | LUVA DE CORRER, PVC, SERIE R, ÁGUA PLUVIAL, DN 75 MM, JUNTA ELÁSTICA, FORNECIDO E INSTALADO EM RAMAL DE ENCAMINHAMENTO. AF_12/2014 | UN | 50 | 11.61 | 14.8306 | 741.5307
226 | 6.131 | 89550 | TÊ DE INSPEÇÃO, PVC, SERIE R, ÁGUA PLUVIAL, DN 75 MM, JUNTA ELÁSTICA, FORNECIDO E INSTALADO EM RAMAL DE ENCAMINHAMENTO. AF_12/2014 | UN | 50 | 35.27 | 45.0539 | 2252.6949
227 | 6.132 | 89554 | LUVA SIMPLES, PVC, SERIE R, ÁGUA PLUVIAL, DN 100 MM, JUNTA ELÁSTICA, FORNECIDO E INSTALADO EM RAMAL DE ENCAMINHAMENTO. AF_12/2014 | UN | 50 | 15.45 | 19.7358 | 986.7915
228 | 6.133 | 89556 | LUVA DE CORRER, PVC, SERIE R, ÁGUA PLUVIAL, DN 100 MM, JUNTA ELÁSTICA, FORNECIDO E INSTALADO EM RAMAL DE ENCAMINHAMENTO. AF_12/2014 | UN | 50 | 14.96 | 19.1099 | 955.4952
229 | 6.134 | 89557 | REDUÇÃO EXCÊNTRICA, PVC, SERIE R, ÁGUA PLUVIAL, DN 100 X 75 MM, JUNTA ELÁSTICA, FORNECIDO E INSTALADO EM RAMAL DE ENCAMINHAMENTO. AF_12/2014 | UN | 50 | 6.65 | 8.4947 | 424.7355
230 | 6.135 | 89558 | LUVA, PVC, SOLDÁVEL, DN 40MM, INSTALADO EM PRUMADA DE ÁGUA FORNECIMENTO E INSTALAÇÃO. AF_12/2014_P UN CR 5,03 | UN | 50 | 5.03 | 6.4253 | 321.2661
231 | 6.136 | 89559 | TÊ DE INSPEÇÃO, PVC, SERIE R, ÁGUA PLUVIAL, DN 100 MM, JUNTA ELÁSTICA, FORNECIDO E INSTALADO EM RAMAL DE ENCAMINHAMENTO. AF_12/2014 | UN | 50 | 43.72 | 55.8479 | 2792.3964
232 | 6.137 | 89561 | JUNÇÃO SIMPLES, PVC, SERIE R, ÁGUA PLUVIAL, DN 40 MM, JUNTA SOLDÁVEL, FORNECIDO E INSTALADO EM RAMAL DE ENCAMINHAMENTO. AF_12/2014_P | UN | 50 | 9.61 | 12.2758 | 613.7907
233 | 6.138 | 89562 | LUVA DE REDUÇÃO, PVC, SOLDÁVEL, DN 40MM X 32MM, INSTALADO EM PRUMADA DE ÁGUA FORNECIMENTO E INSTALAÇÃO. AF_12/2014_P UN CR 4,87 | UN | 50 | 4.87 | 6.2209 | 311.0469
234 | 6.139 | 89563 | JUNÇÃO SIMPLES, PVC, SERIE R, ÁGUA PLUVIAL, DN 50 MM, JUNTA ELÁSTICA, FORNECIDO E INSTALADO EM RAMAL DE ENCAMINHAMENTO. AF_12/2014 | UN | 50 | 14.08 | 17.9858 | 899.2896
235 | 6.140 | 89564 | LUVA COM ROSCA, PVC, SOLDÁVEL, DN 40MM X 1.1/4, INSTALADO EM PRUMADA DE ÁGUA FORNECIMENTO E INSTALAÇÃO. AF_12/2014_P UN CR 10,36 | UN | 50 | 10.36 | 13.2339 | 661.6932
236 | 6.141 | 89565 | JUNÇÃO SIMPLES, PVC, SERIE R, ÁGUA PLUVIAL, DN 75 X 75 MM, JUNTA ELÁSTICA, FORNECIDO E INSTALADO EM RAMAL DE ENCAMINHAMENTO. AF_12/2014 | UN | 50 | 30.35 | 38.7691 | 1938.4545
237 | 6.142 | 89566 | TÊ, PVC, SERIE R, ÁGUA PLUVIAL, DN 75 MM, JUNTA ELÁSTICA, FORNECIDO E INSTALADO EM RAMAL DE ENCAMINHAMENTO. AF_12/2014 UN CR 29,50 | UN | 50 | 29.5 | 37.6833 | 1884.165
238 | 6.143 | 89567 | JUNÇÃO SIMPLES, PVC, SERIE R, ÁGUA PLUVIAL, DN 100 X 100 MM, JUNTA ELÁSTICA, FORNECIDO E INSTALADO EM RAMAL DE ENCAMINHAMENTO. AF_12/2014 | UN | 50 | 44.91 | 57.368 | 2868.4017
239 | 6.144 | 89568 | UNIÃO, PVC, SOLDÁVEL, DN 40MM, INSTALADO EM PRUMADA DE ÁGUA FORNECIMENTO E INSTALAÇÃO. AF_12/2014_P | UN | 50 | 19.33 | 24.6921 | 1234.6071
240 | 6.145 | 89569 | JUNÇÃO SIMPLES, PVC, SERIE R, ÁGUA PLUVIAL, DN 100 X 75 MM, JUNTA ELÁSTICA, FORNECIDO E INSTALADO EM RAMAL DE ENCAMINHAMENTO. AF_12/2014 | UN | 50 | 46.62 | 59.5524 | 2977.6194
241 | 6.146 | 89570 | ADAPTADOR CURTO COM BOLSA E ROSCA PARA REGISTRO, PVC, SOLDÁVEL, DN 40MM X 1.1/2, INSTALADO EM PRUMADA DE ÁGUA FORNECIMENTO E INSTALAÇÃO | UN | 50 | 5.57 | 7.1151 | 355.7559
242 | 6.147 | 89571 | TÊ, PVC, SERIE R, ÁGUA PLUVIAL, DN 100 X 100 MM, JUNTA ELÁSTICA, FORNECIDO E INSTALADO EM RAMAL DE ENCAMINHAMENTO. AF_12/2014 | UN | 50 | 48.77 | 62.2988 | 3114.9399
243 | 6.148 | 89572 | ADAPTADOR CURTO COM BOLSA E ROSCA PARA REGISTRO, PVC, SOLDÁVEL, DN 40MM X 1.1/4, INSTALADO EM PRUMADA DE ÁGUA FORNECIMENTO E INSTALAÇÃO.AF_12/2014_P | UN | 50 | 4.8 | 6.1315 | 306.576
244 | 6.149 | 89573 | TÊ, PVC, SERIE R, ÁGUA PLUVIAL, DN 100 X 75 MM, JUNTA ELÁSTICA, FORNECIDO E INSTALADO EM RAMAL DE ENCAMINHAMENTO. AF_12/2014 | UN | 50 | 37.93 | 48.4518 | 2422.5891
245 | 6.150 | 89574 | JUNÇÃO DUPLA, PVC, SERIE R, ÁGUA PLUVIAL, DN 100 X 100 X 100 MM, JUNTA ELÁSTICA, FORNECIDO E INSTALADO EM RAMAL DE ENCAMINHAMENTO. AF_12/2014 | UN | 50 | 60.7 | 77.5382 | 3876.909
246 | 6.151 | 89575 | LUVA, PVC, SOLDÁVEL, DN 50MM, INSTALADO EM PRUMADA DE ÁGUA FORNECIMENTO E INSTALAÇÃO. AF_12/2014_P | UN | 50 | 5.53 | 7.064 | 353.2011
247 | 6.152 | 89577 | LUVA DE CORRER, PVC, SOLDÁVEL, DN 50MM, INSTALADO EM PRUMADA DE ÁGUA FORNECIMENTO E INSTALAÇÃO. AF_12/2014_P | UN | 50 | 25.81 | 32.9697 | 1648.4847
248 | 6.153 | 89581 | JOELHO 90 GRAUS, PVC, SERIE R, ÁGUA PLUVIAL, DN 75 MM, JUNTA ELÁSTICA, FORNECIDO E INSTALADO EM CONDUTORES VERTICAIS DE ÁGUAS PLUVIAIS. AF_12/2014 | UN | 100 | 15.03 | 19.1993 | 1919.9322
249 | 6.154 | 89582 | JOELHO 45 GRAUS, PVC, SERIE R, ÁGUA PLUVIAL, DN 75 MM, JUNTA ELÁSTICA, FORNECIDO E INSTALADO EM CONDUTORES VERTICAIS DE ÁGUAS PLUVIAIS. AF_12/2014 | UN | 100 | 14.55 | 18.5862 | 1858.617
250 | 6.155 | 89584 | JOELHO 90 GRAUS, PVC, SERIE R, ÁGUA PLUVIAL, DN 100 MM, JUNTA ELÁSTICA , FORNECIDO E INSTALADO EM CONDUTORES VERTICAIS DE ÁGUAS PLUVIAIS. AF_12/2014 | UN | 100 | 24.35 | 31.1047 | 3110.469
251 | 6.156 | 89585 | JOELHO 45 GRAUS, PVC, SERIE R, ÁGUA PLUVIAL, DN 100 MM, JUNTA ELÁSTICA , FORNECIDO E INSTALADO EM CONDUTORES VERTICAIS DE ÁGUAS PLUVIAIS. AF_12/2014 | UN | 100 | 20.7 | 26.4422 | 2644.218
252 | 6.157 | 89593 | LUVA COM ROSCA, PVC, SOLDÁVEL, DN 50MM X 1.1/2, INSTALADO EM PRUMADA DE ÁGUA FORNECIMENTO E INSTALAÇÃO. AF_12/2014_P | UN | 50 | 22.64 | 28.9203 | 1446.0168
253 | 6.158 | 89594 | UNIÃO, PVC, SOLDÁVEL, DN 50MM, INSTALADO EM PRUMADA DE ÁGUA FORNECIM ENTO E INSTALAÇÃO. AF_12/2014_P | UN | 50 | 22.06 | 28.1794 | 1408.9722
254 | 6.159 | 89595 | ADAPTADOR CURTO COM BOLSA E ROSCA PARA REGISTRO, PVC, SOLDÁVEL, DN 50MM X 1.1/4, INSTALADO EM PRUMADA DE ÁGUA FORNECIMENTO E INSTALAÇÃO.AF_12/2014_P | UN | 50 | 8.71 | 11.1262 | 556.3077
255 | 6.160 | 89596 | ADAPTADOR CURTO COM BOLSA E ROSCA PARA REGISTRO, PVC, SOLDÁVEL, DN 50MM X 1.1/2, INSTALADO EM PRUMADA DE ÁGUA FORNECIMENTO E INSTALAÇÃO.AF_12/2014_P | UN | 50 | 6.14 | 7.8432 | 392.1618
256 | 6.161 | 89599 | LUVA SIMPLES, PVC, SERIE R, ÁGUA PLUVIAL, DN 75 MM, JUNTA ELÁSTICA, FORNECIDO E INSTALADO EM CONDUTORES VERTICAIS DE ÁGUAS PLUVIAIS. AF_12/2014 | UN | 50 | 9.65 | 12.3269 | 616.3455
257 | 6.162 | 89600 | LUVA DE CORRER, PVC, SERIE R, ÁGUA PLUVIAL, DN 75 MM, JUNTA ELÁSTICA, FORNECIDO E INSTALADO EM CONDUTORES VERTICAIS DE ÁGUAS PLUVIAIS. AF_12/2014 | UN | 50 | 10.84 | 13.847 | 692.3508
258 | 6.163 | 89611 | LUVA, PVC, SOLDÁVEL, DN 75MM, INSTALADO EM PRUMADA DE ÁGUA FORNECIMENTO E INSTALAÇÃO. AF_12/2014_P | UN | 50 | 18.61 | 23.7724 | 1188.6207
259 | 6.164 | 89612 | UNIÃO, PVC, SOLDÁVEL, DN 75MM, INSTALADO EM PRUMADA DE ÁGUA FORNECIMENTO E INSTALAÇÃO. AF_12/2014_P | UN | 50 | 135.83 | 173.5092 | 8675.4621
260 | 6.165 | 89613 | ADAPTADOR CURTO COM BOLSA E ROSCA PARA REGISTRO, PVC, SOLDÁVEL, DN 75MM X 2.1/2, INSTALADO EM PRUMADA DE ÁGUA FORNECIMENTO E INSTALAÇÃO.AF_12/2014_P | UN | 50 | 18.84 | 24.0662 | 1203.3108
261 | 6.166 | 89617 | TE, PVC, SOLDÁVEL, DN 25MM, INSTALADO EM PRUMADA DE ÁGUA FORNECIMENTO E INSTALAÇÃO. AF_12/2014_P | UN | 50 | 3.65 | 4.6625 | 233.1255
262 | 6.167 | 89618 | TÊ COM BUCHA DE LATÃO NA BOLSA CENTRAL, PVC, SOLDÁVEL, DN 25MM X 1/2, INSTALADO EM PRUMADA DE ÁGUA FORNECIMENTO E INSTALAÇÃO. AF_12/2014_P | UN | 50 | 10.93 | 13.962 | 698.0991
263 | 6.168 | 89619 | TÊ DE REDUÇÃO, PVC, SOLDÁVEL, DN 25MM X 20MM, INSTALADO EM PRUMADA DE ÁGUA FORNECIMENTO E INSTALAÇÃO. AF_12/2014_P | UN | 50 | 5.07 | 6.4764 | 323.8209
264 | 6.169 | 89623 | TE, PVC, SOLDÁVEL, DN 40MM, INSTALADO EM PRUMADA DE ÁGUA FORNECIMENTO E INSTALAÇÃO. AF_12/2014_P UN CR 10,85 | UN | 50 | 10.85 | 13.8598 | 692.9895
265 | 6.170 | 89624 | TÊ DE REDUÇÃO, PVC, SOLDÁVEL, DN 40MM X 32MM, INSTALADO EM PRUMADA DE ÁGUA FORNECIMENTO E INSTALAÇÃO. AF_12/2014_P | UN | 50 | 10.39 | 13.2722 | 663.6093
266 | 6.171 | 89625 | TE, PVC, SOLDÁVEL, DN 50MM, INSTALADO EM PRUMADA DE ÁGUA FORNECIMENTO E INSTALAÇÃO. AF_12/2014_P UN CR 12,39 | UN | 50 | 12.39 | 15.827 | 791.3493
267 | 6.172 | 89626 | TÊ DE REDUÇÃO, PVC, SOLDÁVEL, DN 50MM X 40MM, INSTALADO EM PRUMADA DE ÁGUA FORNECIMENTO E INSTALAÇÃO. AF_12/2014_P | UN | 50 | 19.11 | 24.4111 | 1220.5557
268 | 6.173 | 89627 | TÊ DE REDUÇÃO, PVC, SOLDÁVEL, DN 50MM X 25MM, INSTALADO EM PRUMADA DE ÁGUA FORNECIMENTO E INSTALAÇÃO. AF_12/2014_P | UN | 50 | 12.51 | 15.9803 | 799.0137
269 | 6.174 | 89629 | TE, PVC, SOLDÁVEL, DN 75MM, INSTALADO EM PRUMADA DE ÁGUA FORNECIMENTO E INSTALAÇÃO. AF_12/2014_P | UN | 50 | 52.94 | 67.6256 | 3381.2778
270 | 6.175 | 89630 | TE DE REDUÇÃO, PVC, SOLDÁVEL, DN 75MM X 50MM, INSTALADO EM PRUMADA DE ÁGUA FORNECIMENTO E INSTALAÇÃO. AF_12/2014_P | UN | 50 | 39.73 | 50.7511 | 2537.5551
271 | 6.176 | 89637 | JOELHO 90 GRAUS, CPVC, SOLDÁVEL, DN 15MM, INSTALADO EM RAMAL OU SUB RA MAL DE ÁGUA FORNECIMENTO E INSTALAÇÃO. AF_12/2014 | UN | 100 | 4.87 | 6.2209 | 622.0938
272 | 6.177 | 89641 | JOELHO 90 GRAUS, CPVC, SOLDÁVEL, DN 22MM, INSTALADO EM RAMAL OU SUB RAMAL DE ÁGUA FORNECIMENTO E INSTALAÇÃO . AF_12/2014 | UN | 100 | 7.36 | 9.4017 | 940.1664
273 | 6.178 | 89645 | JOELHO DE TRANSIÇÃO, 90 GRAUS, CPVC, SOLDÁVEL, DN 22MM X 3/4", INSTALA DO EM RAMAL OU SUB RAMAL DE ÁGUA FORNECIMENTO E INSTALAÇÃO . AF_12/2014 | UN | 100 | 14.13 | 18.0497 | 1804.9662
274 | 6.179 | 89651 | LUVA, CPVC, SOLDÁVEL, DN 15MM, INSTALADO EM RAMAL OU SUB RAMAL DE ÁGUA FORNECIMENTO E INSTALAÇÃO. AF_12/2014 | UN | 50 | 3.56 | 4.5475 | 227.3772
275 | 6.180 | 89653 | LUVA DE TRANSIÇÃO, CPVC, SOLDÁVEL, DN15MM X 1/2, INSTALADO EM RAMAL OU SUB RAMAL DE ÁGUA FORNECIMENTO E INSTALAÇÃO. AF_12/2014 | UN | 50 | 13.35 | 17.0533 | 852.6645
276 | 6.181 | 89660 | LUVA DE TRANSIÇÃO, CPVC, SOLDÁVEL, DN22MM X 25MM, INSTALADO EM RAMAL OU SUB RAMAL DE ÁGUA FORNECIMENTO E INSTALAÇÃO. AF_12/2014 | UN | 50 | 4.24 | 5.4162 | 270.8088
277 | 6.182 | 89667 | TÊ DE INSPEÇÃO, PVC, SERIE R, ÁGUA PLUVIAL, DN 75 MM, JUNTA ELÁSTICA, FORNECIDO E INSTALADO EM CONDUTORES VERTICAIS DE ÁGUAS PLUVIAIS. AF_12/2014 | UN | 50 | 34.5 | 44.0703 | 2203.515
278 | 6.183 | 89668 | CONECTOR, CPVC, SOLDÁVEL, DN22MM X 3/4", INSTALADO EM RAMAL OU SUB RAMAL DE ÁGUA FORNECIMENTO E INSTALAÇÃO | UN | 50 | 17.08 | 21.818 | 1090.8996
279 | 6.184 | 89669 | LUVA SIMPLES, PVC, SERIE R, ÁGUA PLUVIAL, DN 100 MM, JUNTA ELÁSTICA, FORNECIDO E INSTALADO EM CONDUTORES VERTICAIS DE ÁGUAS PLUVIAIS. AF_12/2014 | UN | 50 | 14.8 | 18.9055 | 945.276
280 | 6.185 | 89671 | LUVA DE CORRER, PVC, SERIE R, ÁGUA PLUVIAL, DN 100 MM, JUNTA ELÁSTICA, FORNECIDO E INSTALADO EM CONDUTORES VERTICAIS DE ÁGUAS PLUVIAIS. AF_12/2014 | UN | 50 | 14.32 | 18.2924 | 914.6184
281 | 6.186 | 89675 | TÊ DE INSPEÇÃO, PVC, SERIE R, ÁGUA PLUVIAL, DN 100 MM, JUNTA ELÁSTICA, FORNECIDO E INSTALADO EM CONDUTORES VERTICAIS DE ÁGUAS PLUVIAIS. AF_12/2014 | UN | 50 | 43.07 | 55.0176 | 2750.8809
282 | 6.187 | 89685 | JUNÇÃO SIMPLES, PVC, SERIE R, ÁGUA PLUVIAL, DN 75 X 75 MM, JUNTA ELÁST ICA, FORNECIDO E INSTALADO EM CONDUTORES VERTICAIS DE ÁGUAS PLUVIAIS.AF_12/2014 | UN | 50 | 28.93 | 36.9552 | 1847.7591
283 | 6.188 | 89687 | TÊ, PVC, SERIE R, ÁGUA PLUVIAL, DN 75 X 75 MM, JUNTA ELÁSTICA, FORNECIDO E INSTALADO EM CONDUTORES VERTICAIS DE ÁGUAS PLUVIAIS. AF_12/2014 | UN | 50 | 28.07 | 35.8566 | 1792.8309
284 | 6.189 | 89690 | JUNÇÃO SIMPLES, PVC, SERIE R, ÁGUA PLUVIAL, DN 100 X 100 MM, JUNTA ELÁSTICA, FORNECIDO E INSTALADO EM CONDUTORES VERTICAIS DE ÁGUAS PLUVIAIS . AF_12/2014 | UN | 50 | 43.48 | 55.5414 | 2777.0676
285 | 6.190 | 89691 | TE, CPVC, SOLDÁVEL, DN 15MM, INSTALADO EM RAMAL OU SUB RAMAL DE ÁGUA FORNECIMENTO E INSTALAÇÃO. AF_12/2014 | UN | 50 | 6.66 | 8.5075 | 425.3742
286 | 6.191 | 89692 | JUNÇÃO SIMPLES, PVC, SERIE R, ÁGUA PLUVIAL, DN 100 X 75 MM, JUNTA ELÁSTICA, FORNECIDO E INSTALADO EM CONDUTORES VERTICAIS DE ÁGUAS PLUVIAIS.AF_12/2014 UN CR 45,19 | UN | 50 | 45.19 | 57.7257 | 2886.2853
287 | 6.192 | 89693 | TÊ, PVC, SERIE R, ÁGUA PLUVIAL, DN 100 X 100 MM, JUNTA ELÁSTICA, FORNECIDO E INSTALADO EM CONDUTORES VERTICAIS DE ÁGUAS PLUVIAIS. AF_12/2014 UN CR | UN | 50 | 47.35 | 60.4849 | 3024.2445
288 | 6.193 | 89696 | TÊ, PVC, SERIE R, ÁGUA PLUVIAL, DN 100 X 75 MM, JUNTA ELÁSTICA, FORNECIDO E INSTALADO EM CONDUTORES VERTICAIS DE ÁGUAS PLUVIAIS. AF_12/2014 | UN | 50 | 36.5 | 46.6251 | 2331.255
289 | 6.194 | 89697 | TE, CPVC, SOLDÁVEL, DN 22MM, INSTALADO EM RAMAL OU SUB RAMAL DE ÁGUA FORNECIMENTO E INSTALAÇÃO. AF_12/2014 | UN | 50 | 8.75 | 11.1773 | 558.8625
290 | 6.195 | 89724 | JOELHO 90 GRAUS, PVC, SERIE NORMAL, ESGOTO PREDIAL, DN 40 MM, JUNTA SOLDÁVEL, FORNECIDO E INSTALADO EM RAMAL DE DESCARGA OU RAMAL DE ESGOTO SANITÁRIO. AF_12/2014_P | UN | 100 | 4.63 | 5.9144 | 591.4362
291 | 6.196 | 89726 | JOELHO 45 GRAUS, PVC, SERIE NORMAL, ESGOTO PREDIAL, DN 40 MM, JUNTA SOLDÁVEL, FORNECIDO E INSTALADO EM RAMAL DE DESCARGA OU RAMAL DE ESGOTO SANITÁRIO. AF_12/2014_P | UN | 100 | 4.83 | 6.1698 | 616.9842
292 | 6.197 | 89728 | CURVA CURTA 90 GRAUS, PVC, SERIE NORMAL, ESGOTO PREDIAL, DN 40 MM, JUN TA SOLDÁVEL, FORNECIDO E INSTALADO EM RAMAL DE DESCARGA OU RAMAL DE ESGOTO SANITÁRIO. AF_12/2014_P | UN | 50 | 4.59 | 5.8633 | 293.1633
293 | 6.198 | 89730 | CURVA LONGA 90 GRAUS, PVC, SERIE NORMAL, ESGOTO PREDIAL, DN 40 MM, JUNTA SOLDÁVEL, FORNECIDO E INSTALADO EM RAMAL DE DESCARGA OU RAMAL DE ESGOTO SANITÁRIO. AF_12/2014_P | UN | 50 | 4.62 | 5.9016 | 295.0794
294 | 6.199 | 89731 | JOELHO 90 GRAUS, PVC, SERIE NORMAL, ESGOTO PREDIAL, DN 50 MM, JUNTA ELÁSTICA, FORNECIDO E INSTALADO EM RAMAL DE DESCARGA OU RAMAL DE ESGOTO SANITÁRIO. AF_12/2014 | UN | 50 | 6.23 | 7.9582 | 397.9101
295 | 6.200 | 89732 | JOELHO 45 GRAUS, PVC, SERIE NORMAL, ESGOTO PREDIAL, DN 50 MM, JUNTA ELÁSTICA, FORNECIDO E INSTALADO EM RAMAL DE DESCARGA OU RAMAL DE ESGOTO SANITÁRIO. AF_12/2014 | UN | 50 | 6.72 | 8.5841 | 429.2064
296 | 6.201 | 89733 | CURVA CURTA 90 GRAUS, PVC, SERIE NORMAL, ESGOTO PREDIAL, DN 50 MM, JUNTA ELÁSTICA, FORNECIDO E INSTALADO EM RAMAL DE DESCARGA OU RAMAL DE ESGOTO SANITÁRIO. AF_12/2014 | UN | 50 | 6.96 | 8.8907 | 444.5352
297 | 6.202 | 89735 | CURVA LONGA 90 GRAUS, PVC, SERIE NORMAL, ESGOTO PREDIAL, DN 50 MM, JUNTA ELÁSTICA, FORNECIDO E INSTALADO EM RAMAL DE DESCARGA OU RAMAL DE ESGOTO SANITÁRIO. AF_12/2014 | UN | 50 | 10.14 | 12.9528 | 647.6418
298 | 6.203 | 89737 | JOELHO 90 GRAUS, PVC, SERIE NORMAL, ESGOTO PREDIAL, DN 75 MM, JUNTA ELÁSTICA, FORNECIDO E INSTALADO EM RAMAL DE DESCARGA OU RAMAL DE ESGOTO SANITÁRIO. AF_12/2014 | UN | 50 | 10.72 | 13.6937 | 684.6864
299 | 6.204 | 89739 | JOELHO 45 GRAUS, PVC, SERIE NORMAL, ESGOTO PREDIAL, DN 75 MM, JUNTA ELÁSTICA, FORNECIDO E INSTALADO EM RAMAL DE DESCARGA OU RAMAL DE ESGOTO SANITÁRIO. AF_12/2014 | UN | 50 | 11.35 | 14.4985 | 724.9245
300 | 6.205 | 89742 | CURVA CURTA 90 GRAUS, PVC, SERIE NORMAL, ESGOTO PREDIAL, DN 75 MM, JUNTA ELÁSTICA, FORNECIDO E INSTALADO EM RAMAL DE DESCARGA OU RAMAL DE ESGOTO SANITÁRIO. AF_12/2014 | UN | 50 | 11.5 | 14.6901 | 734.505
301 | 6.206 | 89743 | CURVA LONGA 90 GRAUS, PVC, SERIE NORMAL, ESGOTO PREDIAL, DN 75 MM, JUNTA ELÁSTICA, FORNECIDO E INSTALADO EM RAMAL DE DESCARGA OU RAMAL DE ESGOTO SANITÁRIO. AF_12/2014 | UN | 50 | 14.07 | 17.973 | 898.6509
302 | 6.207 | 89744 | JOELHO 90 GRAUS, PVC, SERIE NORMAL, ESGOTO PREDIAL, DN 100 MM, JUNTA ELÁSTICA, FORNECIDO E INSTALADO EM RAMAL DE DESCARGA OU RAMAL DE ESGOTOSANITÁRIO. AF_12/2014 | UN | 100 | 14.33 | 18.3051 | 1830.5142
303 | 6.208 | 89746 | JOELHO 45 GRAUS, PVC, SERIE NORMAL, ESGOTO PREDIAL, DN 100 MM, JUNTA ELÁSTICA, FORNECIDO E INSTALADO EM RAMAL DE DESCARGA OU RAMAL DE ESGOTOSANITÁRIO. AF_12/2014 | UN | 100 | 13.89 | 17.7431 | 1774.3086
304 | 6.209 | 89748 | CURVA CURTA 90 GRAUS, PVC, SERIE NORMAL, ESGOTO PREDIAL, DN 100 MM, JUNTA ELÁSTICA, FORNECIDO E INSTALADO EM RAMAL DE DESCARGA OU RAMAL DE ESGOTO SANITÁRIO. AF_12/2014 | UN | 50 | 13.9 | 17.7559 | 887.793
305 | 6.210 | 89750 | CURVA LONGA 90 GRAUS, PVC, SERIE NORMAL, ESGOTO PREDIAL, DN 100 MM, JUNTA ELÁSTICA, FORNECIDO E INSTALADO EM RAMAL DE DESCARGA OU RAMAL DE ESGOTO SANITÁRIO. AF_12/2014 | UN | 50 | 20.64 | 26.3655 | 1318.2768
306 | 6.211 | 89752 | LUVA SIMPLES, PVC, SERIE NORMAL, ESGOTO PREDIAL, DN 40 MM, JUNTA SOLDÁVEL, FORNECIDO E INSTALADO EM RAMAL DE DESCARGA OU RAMAL DE ESGOTO SANITÁRIO. AF_12/2014_P | UN | 50 | 3.72 | 4.7519 | 237.5964
307 | 6.212 | 89753 | LUVA SIMPLES, PVC, SERIE NORMAL, ESGOTO PREDIAL, DN 50 MM, JUNTA ELÁSTICA, FORNECIDO E INSTALADO EM RAMAL DE DESCARGA OU RAMAL DE ESGOTO SANITÁRIO. AF_12/2014 | UN | 50 | 5.3 | 6.7702 | 338.511
308 | 6.213 | 89754 | LUVA DE CORRER, PVC, SERIE NORMAL, ESGOTO PREDIAL, DN 50 MM, JUNTA ELÁSTICA, FORNECIDO E INSTALADO EM RAMAL DE DESCARGA OU RAMAL DE ESGOTO SANITÁRIO. AF_12/2014 | UN | 50 | 8.63 | 11.024 | 551.1981
309 | 6.214 | 89774 | LUVA SIMPLES, PVC, SERIE NORMAL, ESGOTO PREDIAL, DN 75 MM, JUNTA ELÁSTICA, FORNECIDO E INSTALADO EM RAMAL DE DESCARGA OU RAMAL DE ESGOTO SANITÁRIO. AF_12/2014 | UN | 50 | 8.57 | 10.9473 | 547.3659
310 | 6.215 | 89776 | LUVA DE CORRER, PVC, SERIE NORMAL, ESGOTO PREDIAL, DN 75 MM, JUNTA ELÁSTICA, FORNECIDO E INSTALADO EM RAMAL DE DESCARGA OU RAMAL DE ESGOTO SANITÁRIO. AF_12/2014 | UN | 50 | 13.32 | 17.015 | 850.7484
311 | 6.216 | 89778 | LUVA SIMPLES, PVC, SERIE NORMAL, ESGOTO PREDIAL, DN 100 MM, JUNTA ELÁSTICA, FORNECIDO E INSTALADO EM RAMAL DE DESCARGA OU RAMAL DE ESGOTO SANITÁRIO. AF_12/2014 | UN | 50 | 10.95 | 13.9875 | 699.3765
312 | 6.217 | 89779 | LUVA DE CORRER, PVC, SERIE NORMAL, ESGOTO PREDIAL, DN 100 MM, JUNTA ELÁSTICA, FORNECIDO E INSTALADO EM RAMAL DE DESCARGA OU RAMAL DE ESGOTO SANITÁRIO. AF_12/2014 | UN | 50 | 23.99 | 30.6448 | 1532.2413
313 | 6.218 | 89782 | TE, PVC, SERIE NORMAL, ESGOTO PREDIAL, DN 40 X 40 MM, JUNTA SOLDÁVEL, FORNECIDO E INSTALADO EM RAMAL DE DESCARGA OU RAMAL DE ESGOTO SANITÁRIO. AF_12/2014_P | UN | 50 | 7.29 | 9.3122 | 465.6123
314 | 6.219 | 89783 | JUNÇÃO SIMPLES, PVC, SERIE NORMAL, ESGOTO PREDIAL, DN 40 MM, JUNTA SOL DÁVEL, FORNECIDO E INSTALADO EM RAMAL DE DESCARGA OU RAMAL DE ESGOTO SANITÁRIO. AF_12/2014_P | UN | 50 | 7.18 | 9.1717 | 458.5866
315 | 6.220 | 89784 | TE, PVC, SERIE NORMAL, ESGOTO PREDIAL, DN 50 X 50 MM, JUNTA ELÁSTICA, FORNECIDO E INSTALADO EM RAMAL DE DESCARGA OU RAMAL DE ESGOTO SANITÁRIO. AF_12/2014 | UN | 50 | 11.78 | 15.0478 | 752.3886
316 | 6.221 | 89785 | JUNÇÃO SIMPLES, PVC, SERIE NORMAL, ESGOTO PREDIAL, DN 50 X 50 MM, JUNTA ELÁSTICA, FORNECIDO E INSTALADO EM RAMAL DE DESCARGA OU RAMAL DE ESGOTO SANITÁRIO. AF_12/2014 | UN | 50 | 11.86 | 15.15 | 757.4982
317 | 6.222 | 89786 | TE, PVC, SERIE NORMAL, ESGOTO PREDIAL, DN 75 X 75 MM, JUNTA ELÁSTICA, FORNECIDO E INSTALADO EM RAMAL DE DESCARGA OU RAMAL DE ESGOTO SANITÁRIO. AF_12/2014 | UN | 50 | 23.01 | 29.393 | 1469.6487
318 | 6.223 | 89795 | JUNÇÃO SIMPLES, PVC, SERIE NORMAL, ESGOTO PREDIAL, DN 75 X 75 MM, JUNTA ELÁSTICA, FORNECIDO E INSTALADO EM RAMAL DE DESCARGA OU RAMAL DE ESGOTO SANITÁRIO. AF_12/2014 | UN | 50 | 20.09 | 25.663 | 1283.1483
319 | 6.224 | 89796 | TE, PVC, SERIE NORMAL, ESGOTO PREDIAL, DN 100 X 100 MM, JUNTA ELÁSTICA , FORNECIDO E INSTALADO EM RAMAL DE DESCARGA OU RAMAL DE ESGOTO SANITÁRIO. AF_12/2014 | UN | 50 | 25.89 | 33.0719 | 1653.5943
320 | 6.225 | 89797 | JUNÇÃO SIMPLES, PVC, SERIE NORMAL, ESGOTO PREDIAL, DN 100 X 100 MM, JUNTA ELÁSTICA, FORNECIDO E INSTALADO EM RAMAL DE DESCARGA OU RAMAL DE ESGOTO SANITÁRIO. AF_12/2014 | UN | 50 | 26.55 | 33.915 | 1695.7485
321 | 6.226 | 89801 | JOELHO 90 GRAUS, PVC, SERIE NORMAL, ESGOTO PREDIAL, DN 50 MM, JUNTA ELÁSTICA, FORNECIDO E INSTALADO EM PRUMADA DE ESGOTO SANITÁRIO OU VENTILAÇÃO. AF_12/2014 | UN | 100 | 3.78 | 4.8286 | 482.8572
322 | 6.227 | 89802 | JOELHO 45 GRAUS, PVC, SERIE NORMAL, ESGOTO PREDIAL, DN 50 MM, JUNTA ELÁSTICA, FORNECIDO E INSTALADO EM PRUMADA DE ESGOTO SANITÁRIO OU VENTILAÇÃO. AF_12/2014 | UN | 100 | 4.27 | 5.4545 | 545.4498
323 | 6.228 | 89803 | CURVA CURTA 90 GRAUS, PVC, SERIE NORMAL, ESGOTO PREDIAL, DN 50 MM, JUNTA ELÁSTICA, FORNECIDO E INSTALADO EM PRUMADA DE ESGOTO SANITÁRIO OU VENTILAÇÃO. AF_12/2014 | UN | 50 | 4.51 | 5.7611 | 288.0537
324 | 6.229 | 89804 | CURVA LONGA 90 GRAUS, PVC, SERIE NORMAL, ESGOTO PREDIAL, DN 50 MM, JUNTA ELÁSTICA, FORNECIDO E INSTALADO EM PRUMADA DE ESGOTO SANITÁRIO OU VENTILAÇÃO. AF_12/2014 | UN | 50 | 7.69 | 9.8232 | 491.1603
325 | 6.230 | 89805 | JOELHO 90 GRAUS, PVC, SERIE NORMAL, ESGOTO PREDIAL, DN 75 MM, JUNTA ELÁSTICA, FORNECIDO E INSTALADO EM PRUMADA DE ESGOTO SANITÁRIO OU VENTILAÇÃO. AF_12/2014 | UN | 100 | 7.73 | 9.8743 | 987.4302
326 | 6.231 | 89806 | JOELHO 45 GRAUS, PVC, SERIE NORMAL, ESGOTO PREDIAL, DN 75 MM, JUNTA ELÁSTICA, FORNECIDO E INSTALADO EM PRUMADA DE ESGOTO SANITÁRIO OU VENTILAÇÃO. AF_12/2014 | UN | 100 | 8.36 | 10.6791 | 1067.9064
327 | 6.232 | 89807 | CURVA CURTA 90 GRAUS, PVC, SERIE NORMAL, ESGOTO PREDIAL, DN 75 MM, JUNTA ELÁSTICA, FORNECIDO E INSTALADO EM PRUMADA DE ESGOTO SANITÁRIO OU VENTILAÇÃO. AF_12/2014 | UN | 50 | 8.5 | 10.8579 | 542.895
328 | 6.233 | 89808 | CURVA LONGA 90 GRAUS, PVC, SERIE NORMAL, ESGOTO PREDIAL, DN 75 MM, JUNTA ELÁSTICA, FORNECIDO E INSTALADO EM PRUMADA DE ESGOTO SANITÁRIO OU VENTILAÇÃO. AF_12/2014 | UN | 50 | 11.07 | 14.1408 | 707.0409
329 | 6.234 | 89809 | JOELHO 90 GRAUS, PVC, SERIE NORMAL, ESGOTO PREDIAL, DN 100 MM, JUNTA ELÁSTICA, FORNECIDO E INSTALADO EM PRUMADA DE ESGOTO SANITÁRIO OU VENTILAÇÃO. AF_12/2014 | UN | 100 | 10.79 | 13.7831 | 1378.3146
330 | 6.235 | 89810 | JOELHO 45 GRAUS, PVC, SERIE NORMAL, ESGOTO PREDIAL, DN 100 MM, JUNTA ELÁSTICA, FORNECIDO E INSTALADO EM PRUMADA DE ESGOTO SANITÁRIO OU VENTILAÇÃO. AF_12/2014 | UN | 100 | 10.35 | 13.2211 | 1322.109
331 | 6.236 | 89811 | CURVA CURTA 90 GRAUS, PVC, SERIE NORMAL, ESGOTO PREDIAL, DN 100 MM, JUNTA ELÁSTICA, FORNECIDO E INSTALADO EM PRUMADA DE ESGOTO SANITÁRIO OU VENTILAÇÃO. AF_12/2014 | UN | 50 | 10.36 | 13.2339 | 661.6932
332 | 6.237 | 89812 | CURVA LONGA 90 GRAUS, PVC, SERIE NORMAL, ESGOTO PREDIAL, DN 100 MM, JUNTA ELÁSTICA, FORNECIDO E INSTALADO EM PRUMADA DE ESGOTO SANITÁRIO OU VENTILAÇÃO. AF_12/2014 | UN | 50 | 17.09 | 21.8308 | 1091.5383
333 | 6.238 | 89813 | LUVA SIMPLES, PVC, SERIE NORMAL, ESGOTO PREDIAL, DN 50 MM, JUNTA ELÁSTICA, FORNECIDO E INSTALADO EM PRUMADA DE ESGOTO SANITÁRIO OU VENTILAÇÃO. AF_12/2014 | UN | 50 | 3.94 | 5.033 | 251.6478
334 | 6.239 | 89814 | LUVA DE CORRER, PVC, SERIE NORMAL, ESGOTO PREDIAL, DN 50 MM, JUNTA ELÁSTICA, FORNECIDO E INSTALADO EM PRUMADA DE ESGOTO SANITÁRIO OU VENTILAÇÃO. AF_12/2014 | UN | 50 | 7.27 | 9.2867 | 464.3349
335 | 6.240 | 89817 | LUVA SIMPLES, PVC, SERIE NORMAL, ESGOTO PREDIAL, DN 75 MM, JUNTA ELÁSTICA, FORNECIDO E INSTALADO EM PRUMADA DE ESGOTO SANITÁRIO OU VENTILAÇÃO. AF_12/2014 | UN | 50 | 6.67 | 8.5203 | 426.0129
336 | 6.241 | 89819 | LUVA DE CORRER, PVC, SERIE NORMAL, ESGOTO PREDIAL, DN 75 MM, JUNTA ELÁSTICA, FORNECIDO E INSTALADO EM PRUMADA DE ESGOTO SANITÁRIO OU VENTILAÇÃO. AF_12/2014 | UN | 50 | 11.41 | 14.5751 | 728.7567
337 | 6.242 | 89821 | LUVA SIMPLES, PVC, SERIE NORMAL, ESGOTO PREDIAL, DN 100 MM, JUNTA ELÁSTICA, FORNECIDO E INSTALADO EM PRUMADA DE ESGOTO SANITÁRIO OU VENTILAÇÃO. AF_12/2014 | UN | 50 | 8.5 | 10.8579 | 542.895
338 | 6.243 | 89823 | LUVA DE CORRER, PVC, SERIE NORMAL, ESGOTO PREDIAL, DN 100 MM, JUNTA ELÁSTICA, FORNECIDO E INSTALADO EM PRUMADA DE ESGOTO SANITÁRIO OU VENTILAÇÃO. AF_12/2014 | UN | 50 | 21.53 | 27.5024 | 1375.1211
339 | 6.244 | 89825 | TE, PVC, SERIE NORMAL, ESGOTO PREDIAL, DN 50 X 50 MM, JUNTA ELÁSTICA, FORNECIDO E INSTALADO EM PRUMADA DE ESGOTO SANITÁRIO OU VENTILAÇÃO. AF_12/2014 | UN | 50 | 8.79 | 11.2283 | 561.4173
340 | 6.245 | 89827 | JUNÇÃO SIMPLES, PVC, SERIE NORMAL, ESGOTO PREDIAL, DN 50 X 50 MM, JUNTA ELÁSTICA, FORNECIDO E INSTALADO EM PRUMADA DE ESGOTO SANITÁRIO OU VENTILAÇÃO. AF_12/2014 | UN | 50 | 8.86 | 11.3178 | 565.8882
341 | 6.246 | 89829 | TE, PVC, SERIE NORMAL, ESGOTO PREDIAL, DN 75 X 75 MM, JUNTA ELÁSTICA, FORNECIDO E INSTALADO EM PRUMADA DE ESGOTO SANITÁRIO OU VENTILAÇÃO. AF_12/2014 | UN | 50 | 19.09 | 24.3856 | 1219.2783
342 | 6.247 | 89830 | JUNÇÃO SIMPLES, PVC, SERIE NORMAL, ESGOTO PREDIAL, DN 75 X 75 MM, JUNTA ELÁSTICA, FORNECIDO E INSTALADO EM PRUMADA DE ESGOTO SANITÁRIO OU VENTILAÇÃO. AF_12/2014 | UN | 50 | 16.28 | 20.7961 | 1039.8036
343 | 6.248 | 89833 | TE, PVC, SERIE NORMAL, ESGOTO PREDIAL, DN 100 X 100 MM, JUNTA ELÁSTICA , FORNECIDO E INSTALADO EM PRUMADA DE ESGOTO SANITÁRIO OU VENTILAÇÃO.AF_12/2014 | UN | 50 | 21.25 | 27.1447 | 1357.2375
344 | 6.249 | 89834 | JUNÇÃO SIMPLES, PVC, SERIE NORMAL, ESGOTO PREDIAL, DN 100 X 100 MM, JUNTA ELÁSTICA, FORNECIDO E INSTALADO EM PRUMADA DE ESGOTO SANITÁRIO OU VENTILAÇÃO. AF_12/2014 | UN | 50 | 21.92 | 28.0006 | 1400.0304
345 | 6.250 | 89850 | JOELHO 90 GRAUS, PVC, SERIE NORMAL, ESGOTO PREDIAL, DN 100 MM, JUNTA ELÁSTICA, FORNECIDO E INSTALADO EM SUBCOLETOR AÉREO DE ESGOTO SANITÁRIO. AF_12/2014 | UN | 100 | 14.06 | 17.9602 | 1796.0244
346 | 6.251 | 89851 | JOELHO 45 GRAUS, PVC, SERIE NORMAL, ESGOTO PREDIAL, DN 100 MM, JUNTA ELÁSTICA, FORNECIDO E INSTALADO EM SUBCOLETOR AÉREO DE ESGOTO SANITÁRIO. AF_12/2014 | UN | 100 | 13.62 | 17.3982 | 1739.8188
347 | 6.252 | 89852 | CURVA CURTA 90 GRAUS, PVC, SERIE NORMAL, ESGOTO PREDIAL, DN 100 MM, JUNTA ELÁSTICA, FORNECIDO E INSTALADO EM SUBCOLETOR AÉREO DE ESGOTO SANITÁRIO. AF_12/2014 | UN | 50 | 13.63 | 17.411 | 870.5481
348 | 6.253 | 89853 | CURVA LONGA 90 GRAUS, PVC, SERIE NORMAL, ESGOTO PREDIAL, DN 100 MM, JUNTA ELÁSTICA, FORNECIDO E INSTALADO EM SUBCOLETOR AÉREO DE ESGOTO SANITÁRIO. AF_12/2014 | UN | 50 | 20.36 | 26.0079 | 1300.3932
349 | 6.254 | 89856 | LUVA SIMPLES, PVC, SERIE NORMAL, ESGOTO PREDIAL, DN 100 MM, JUNTA ELÁSTICA, FORNECIDO E INSTALADO EM SUBCOLETOR AÉREO DE ESGOTO SANITÁRIO. AF_12/2014 | UN | 50 | 10.62 | 13.566 | 678.2994
350 | 6.255 | 89857 | LUVA DE CORRER, PVC, SERIE NORMAL, ESGOTO PREDIAL, DN 100 MM, JUNTA ELÁSTICA, FORNECIDO E INSTALADO EM SUBCOLETOR AÉREO DE ESGOTO SANITÁRIO.AF_12/2014 | UN | 50 | 23.71 | 30.2872 | 1514.3577
351 | 6.256 | 89860 | TE, PVC, SERIE NORMAL, ESGOTO PREDIAL, DN 100 X 100 MM, JUNTA ELÁSTICA , FORNECIDO E INSTALADO EM SUBCOLETOR AÉREO DE ESGOTO SANITÁRIO. AF_12/2014 | UN | 50 | 25.61 | 32.7142 | 1635.7107
352 | 6.257 | 89861 | JUNÇÃO SIMPLES, PVC, SERIE NORMAL, ESGOTO PREDIAL, DN 100 X 100 MM, JUNTA ELÁSTICA, FORNECIDO E INSTALADO EM SUBCOLETOR AÉREO DE ESGOTO SANITÁRIO. AF_12/2014 | UN | 50 | 26.28 | 33.5701 | 1678.5036
353 | 6.258 | 89866 | JOELHO 90 GRAUS, PVC, SOLDÁVEL, DN 25MM, INSTALADO EM DRENO DE AR CONDICIONADO FORNECIMENTO E INSTALAÇÃO. AF_12/2014_P | UN | 100 | 2.88 | 3.6789 | 367.8912
354 | 6.259 | 89867 | JOELHO 45 GRAUS, PVC, SOLDÁVEL, DN 25MM, INSTALADO EM DRENO DE AR CONDICIONADO FORNECIMENTO E INSTALAÇÃO. AF_12/2014_P | UN | 100 | 3.42 | 4.3687 | 436.8708
355 | 6.260 | 89868 | LUVA, PVC, SOLDÁVEL, DN 25MM, INSTALADO EM DRENO DE AR CONDICIONADO FORNECIMENTO E INSTALAÇÃO. AF_12/2014_P | UN | 50 | 2.18 | 2.7847 | 139.2366
356 | 6.261 | 89869 | TE, PVC, SOLDÁVEL, DN 25MM, INSTALADO EM DRENO DE AR CONDICIONADO FORNECIMENTO E INSTALAÇÃO. AF_12/2014_P | UN | 50 | 4.54 | 5.7994 | 289.9698
357 | 6.262 | 89980 | LUVA COM BUCHA DE LATÃO, PVC, SOLDÁVEL, DN 25MM X 3/4, INSTALADO EM P | UN | 50 | 6.81 | 8.6991 | 434.9547
358 | 6.263 | 74058/001 | TORNEIRA DE BOIA REAL 1/2 COM BALAO METALICO, FORNECIMENTO E INSTALAÇÃO | UN | 40 | 40.39 | 51.5942 | 2063.7674
359 | 6.264 | 74058/002 | TORNEIRA DE BOIA VAZAO TOTAL 3/4 COM BALAO PLASTICO, FORNECIMENTO E INSTALAÇÃO | UN | 40 | 56.08 | 71.6366 | 2865.4637
360 | 6.265 | 74058/003 | TORNEIRA DE BOIA REAL 1 COM BALAO PLASTICO , FORNECIMENTO E INSTALACAO | UN | 40 | 56.4 | 72.0454 | 2881.8144
361 | 6.266 | 74058/004 | TORNEIRA DE BÓIA REAL 2" COM BALAO PLASTICO , FORNECIMENTO E INSTALACAO | UN | 40 | 118.03 | 150.7715 | 6030.8609
362 | 6.267 | 88503 | CAIXA D´ÁGUA EM POLIETILENO, 1000 LITROS, COM ACESSÓRIOS | UN | 5 | 656.63 | 838.7792 | 4193.8958
363 | 6.268 | 88504 | CAIXA D´AGUA EM POLIETILENO, 500 LITROS, COM ACESSÓRIOS | UN | 10 | 512.69 | 654.9102 | 6549.1021
364 | 6.269 | 89482 | CAIXA SIFONADA, PVC, DN 100 X 100 X 50 MM, FORNECIDA E INSTALADA EM RAMAIS DE ENCAMINHAMENTO DE ÁGUA PLUVIAL. AF_12/2014_P | UN | 10 | 14.44 | 18.4457 | 184.4566
365 | 6.270 | 89491 | CAIXA SIFONADA, PVC, DN 150 X 185 X 75 MM, FORNECIDA E INSTALADA EM RAMAIS DE ENCAMINHAMENTO DE ÁGUA PLUVIAL. AF_12/2014_P | UN | 10 | 35.72 | 45.6287 | 456.2873
366 | 6.271 | 89495 | RALO SIFONADO, PVC, DN 100 X 40 MM, JUNTA SOLDÁVEL, FORNECIDO E INSTALADO EM RAMAIS DE ENCAMINHAMENTO DE ÁGUA PLUVIAL. AF_12/2014_P | UN | 10 | 5.8 | 7.4089 | 74.0892
367 | 6.272 | 89707 | CAIXA SIFONADA, PVC, DN 100 X 100 X 50 MM, JUNTA ELÁSTICA, FORNECIDA E INSTALADA EM RAMAL DE DESCARGA OU EM RAMAL DE ESGOTO SANITÁRIO. AF_12/2014_P | UN | 10 | 17.68 | 22.5844 | 225.8443
368 | 6.273 | 89708 | CAIXA SIFONADA, PVC, DN 150 X 185 X 75 MM, JUNTA ELÁSTICA, FORNECIDA E INSTALADA EM RAMAL DE DESCARGA OU EM RAMAL DE ESGOTO SANITÁRIO. AF_12/2014_P | UN | 10 | 40.21 | 51.3643 | 513.6425
369 | 6.274 | 89709 | RALO SIFONADO, PVC, DN 100 X 40 MM, JUNTA SOLDÁVEL, FORNECIDO E INSTALADO EM RAMAL DE DESCARGA OU EM RAMAL DE ESGOTO SANITÁRIO. AF_12/2014_P | UN | 10 | 6.76 | 8.6352 | 86.3522
370 | 6.275 | 89710 | RALO SECO, PVC, DN 100 X 40 MM, JUNTA SOLDÁVEL, FORNECIDO E INSTALADO EM RAMAL DE DESCARGA OU EM RAMAL DE ESGOTO SANITÁRIO. AF_12/2014_P | UN | 10 | 6.63 | 8.4692 | 84.6916
371 | 6.276 | 6021 | VASO SANITARIO SIFONADO LOUÇA BRANCA PADRAO POPULAR, COM CONJUNTO PARA FIXAÇAO PARA VASO SANITÁRIO COM PARAFUSO, ARRUELA E BUCHA ,FORNECIMENTO E INSTALACAO | UN | 80 | 180.94 | 231.1328 | 18490.6205
372 | 6.277 | 74234/001 | MICTORIO SIFONADO DE LOUCA BRANCA COM PERTENCES, COM REGISTRO DE PRESSAO 1/2" COM CANOPLA CROMADA ACABAMENTO SIMPLES E CONJUNTO PARA FIXACAO, FORNECIMENTO E INSTALACAO | UN | 30 | 401.96 | 513.4637 | 15403.9111
373 | 6.278 | 86877 | VÁLVULA EM METAL CROMADO 1.1/2" X 1.1/2" PARA TANQUE OU LAVATÓRIO , FORNECIMENTO E INSTALAÇÃO. AF_12/2013 | UN | 20 | 17.84 | 22.7888 | 455.7763
374 | 6.279 | 86878 | VÁLVULA EM METAL CROMADO TIPO AMERICANA 3.1/2" X 1.1/2" PARA PIA, FOR | UN | 20 | 42.57 | 54.3789 | 1087.5784
375 | 6.280 | 86879 | VÁLVULA EM PLÁSTICO 1" PARA PIA, TANQUE OU LAVATÓRIO, COM OU SEM LADRÃO , FORNECIMENTO E INSTALAÇÃO. AF_12/2013 | UN | 20 | 4.21 | 5.3779 | 107.5571
376 | 6.281 | 86880 | VÁLVULA EM PLÁSTICO CROMADO TIPO AMERICANA 3.1/2" X 1.1/2" SEM ADAPTADOR PARA PIA , FORNECIMENTO E INSTALAÇÃO. AF_12/2013 | UN | 20 | 11.58 | 14.7923 | 295.8458
377 | 6.282 | 86882 | SIFÃO DO TIPO GARRAFA EM PVC 1.1/4" , FORNECIMENTO E INSTALAÇÃO. AF_12/2013 UN CR 11,98 | UN | 100 | 11.99 | 15.316 | 1531.6026
378 | 6.283 | 86883 | SIFÃO DO TIPO FLEXÍVEL EM PVC 3/4" X 1.1/2" , FORNECIMENTO E INSTALAÇÃO. AF_12/2013 | UN | 100 | 16.39 | 20.9366 | 2093.6586
379 | 6.284 | 86884 | ENGATE FLEXÍVEL EM PLÁSTICO BRANCO, 1/2" X 30CM , FORNECIMENTO E INSTALAÇÃO. AF_12/2013 | UN | 100 | 5.2 | 6.6425 | 664.248
380 | 6.285 | 86885 | ENGATE FLEXÍVEL EM PLÁSTICO BRANCO, 1/2" X 40CM , FORNECIMENTO E INSTALAÇÃO. AF_12/2013 | UN | 100 | 8.21 | 10.4875 | 1048.7454
381 | 6.286 | 86886 | ENGATE FLEXÍVEL EM METAL CROMADO, 1/2" X 30CM , FORNECIMENTO E INSTALA ÇÃO. AF_12/2013 | UN | 100 | 25.24 | 32.2416 | 3224.1576
382 | 6.287 | 86887 | ENGATE FLEXÍVEL EM METAL CROMADO, 1/2" X 40CM , FORNECIMENTO E INSTALAÇÃO. AF_12/2013 | UN | 100 | 27.49 | 35.1157 | 3511.5726
383 | 6.288 | 86888 | VASO SANITÁRIO SIFONADO COM CAIXA ACOPLADA LOUÇA BRANCA , PADRÃO MÉDIO , FORNECIMENTO E INSTALAÇÃO. AF_12/2013_P | UN | 80 | 313.23 | 400.12 | 32009.6002
384 | 6.289 | 86889 | BANCADA DE GRANITO CINZA POLIDO PARA PIA DE COZINHA 1,50 X 0,60 M , FORNECIMENTO E INSTALAÇÃO. AF_12/2013_P | UN | 5 | 296.69 | 378.9918 | 1894.959
385 | 6.290 | 86893 | BANCADA DE MÁRMORE BRANCO POLIDO PARA PIA DE COZINHA 1,50 X 0,60 M , FORNECIMENTO E INSTALAÇÃO. AF_12/2013_P | UN | 5 | 359.51 | 459.2381 | 2296.1904
386 | 6.291 | 86900 | CUBA DE EMBUTIR DE AÇO INOXIDÁVEL MÉDIA , FORNECIMENTO E INSTALAÇÃO. AF_12/2013 | UN | 10 | 96 | 122.6304 | 1226.304
387 | 6.292 | 86901 | CUBA DE EMBUTIR OVAL EM LOUÇA BRANCA, 35 X 50CM OU EQUIVALENTE , FORNECIMENTO E INSTALAÇÃO. AF_12/2013 | UN | 10 | 89.91 | 114.851 | 1148.5103
388 | 6.293 | 86903 | LAVATÓRIO LOUÇA BRANCA COM COLUNA, 45 X 55CM OU EQUIVALENTE, PADRÃO MÉDIO , FORNECIMENTO E INSTALAÇÃO. AF_12/2013_P | UN | 100 | 193.43 | 247.0875 | 24708.7482
389 | 6.294 | 86910 | TORNEIRA CROMADA TUBO MÓVEL, DE PAREDE, 1/2" OU 3/4", PARA PIA DE COZINHA, PADRÃO MÉDIO , FORNECIMENTO E INSTALAÇÃO. AF_12/2013 | UN | 100 | 65.55 | 83.7336 | 8373.357
390 | 6.295 | 86912 | TORNEIRA CROMADA LONGA, DE PAREDE, 1/2 OU 3/4, PARA PIA DE COZINHA, PADRÃO MÉDIO , FORNECIMENTO E INSTALAÇÃO. AF_12/2013 | UN | 100 | 49.84 | 63.6656 | 6366.5616
391 | 6.296 | 86914 | TORNEIRA CROMADA 1/2" OU 3/4" PARA TANQUE, PADRÃO MÉDIO , FORNECIMENTO E INSTALAÇÃO. AF_12/2013 | UN | 100 | 31.31 | 39.9954 | 3999.5394
392 | 6.297 | 86916 | TORNEIRA PLÁSTICA 3/4" PARA TANQUE FORNECIMENTO E INSTALAÇÃO. AF_12/2013 | UN | 100 | 11.38 | 14.5368 | 1453.6812
393 | 6.298 | 86919 | TANQUE DE LOUÇA BRANCA COM COLUNA, 22L OU EQUIVALENTE, INCLUSO SIFÃO FLEXÍVEL EM PVC, VÁLVULA METÁLICA E TORNEIRA DE METAL CROMADO PADRÃO MÉDIO FORNECIMENTO E INSTALAÇÃO. AF_12/2013 | UN | 40 | 300.07 | 383.3094 | 15332.3767
394 | 6.299 | 86922 | TANQUE DE LOUÇA BRANCA SUSPENSO, 18L OU EQUIVALENTE, INCLUSO SIFÃO TIPO GARRAFA EM METAL CROMADO, VÁLVULA METÁLICA E TORNEIRA DE METAL CROMADO PADRÃO MÉDIO , FORNECIMENTO E INSTALAÇÃO. AF_12/2013 | UN | 40 | 450.36 | 575.2899 | 23011.5946
395 | 6.300 | 86931 | VASO SANITÁRIO SIFONADO COM CAIXA ACOPLADA LOUÇA BRANCA , PADRÃO MÉDIO, INCLUSO ENGATE FLEXÍVEL EM PLÁSTICO BRANCO, 1/2" X 40CM FORNECIMENTO E INSTALAÇÃO. AF_12/2013_PV | UN | 80 | 321.44 | 410.6075 | 32848.5965
396 | 6.301 | 86935 | CUBA DE EMBUTIR DE AÇO INOXIDÁVEL MÉDIA, INCLUSO VÁLVULA TIPO AMERICANA EM METAL CROMADO E SIFÃO FLEXÍVEL EM PVC , FORNECIMENTO E INSTALAÇÃO. AF_12/2013 | UN | 10 | 154.97 | 197.9587 | 1979.5868
397 | 6.302 | 86937 | CUBA DE EMBUTIR OVAL EM LOUÇA BRANCA, 35 X 50CM OU EQUIVALENTE, INCLUSO VÁLVULA EM METAL CROMADO E SIFÃO FLEXÍVEL EM PVC , FORNECIMENTO E INSTALAÇÃO. AF_12/2013 | UN | 10 | 124.15 | 158.5892 | 1585.8921
398 | 6.303 | 86938 | CUBA DE EMBUTIR OVAL EM LOUÇA BRANCA, 35 X 50CM OU EQUIVALENTE, INCLUSO VÁLVULA E SIFÃO TIPO GARRAFA EM METAL CROMADO , FORNECIMENTO E INSTALAÇÃO. AF_12/2013 | UN | 10 | 204.08 | 260.6918 | 2606.9179
399 | 6.304 | 86940 | LAVATÓRIO LOUÇA BRANCA COM COLUNA, 45 X 55CM OU EQUIVALENTE, PADRÃO MÉDIO, INCLUSO SIFÃO TIPO GARRAFA, VÁLVULA E ENGATE FLEXÍVEL DE 40CM EM METAL CROMADO, COM APARELHO MISTURADOR PADRÃO MÉDIO , FORNECIMENTO E INSTALAÇÃO. AF_12/2013 | UN | 80 | 509.33 | 650.6181 | 52049.4514
400 | 6.305 | 86943 | LAVATÓRIO LOUÇA BRANCA SUSPENSO, 29,5 X 39CM OU EQUIVALENTE, PADRÃO POPULAR, INCLUSO SIFÃO FLEXÍVEL EM PVC, VÁLVULA E ENGATE FLEXÍVEL 30CM E M PLÁSTICO E TORNEIRA CROMADA DE MESA, PADRÃO POPULAR , FORNECIMENTO E INSTALAÇÃO. AF_12/2013_P | UN | 80 | 139.4 | 178.0696 | 14245.5648
401 | 6.306 | 86944 | BANCADA DE GRANITO CINZA POLIDO 150X60CM, COM CUBA DE EMBUTIR DE AÇO INOXIDÁVEL MÉDIA, VÁLVULA AMERICANA EM METAL CROMADO, SIFÃO FLEXÍVEL EM PVC, ENGATE FLEXÍVEL 30CM, TORNEIRA DE MESA CROMADA TUBO MÓVEL PADRÃO ALTO , FORNEC. E INSTAL. AF_12/2013_P | UN | 5 | 525.38 | 671.1204 | 3355.6021
402 | 6.307 | 86947 | BANCADA MÁRMORE BRANCO POLIDO 0,50 X 0,60M, INCLUSO CUBA DE EMBUTIR OVAL EM LOUÇA BRANCA 35 X 50CM, VÁLVULA, SIFÃO TIPO GARRAFA E ENGATE FLEXÍVEL 40CM EM METAL CROMADO E APARELHO MISTURADOR DE MESA, PADRÃO MÉDIO FORNECIMENTO E INSTALAÇÃO. AF_12/2013 | UN | 5 | 587.41 | 750.3575 | 3751.7877
403 | 6.308 | 40729 | VALVULA DESCARGA 1.1/2" COM REGISTRO, ACABAMENTO EM METAL CROMADO , FORNECIMENTO E INSTALAÇÃO | UN | 50 | 191.94 | 245.1842 | 12259.2078
404 | 6.309 | 73663 | REGISTRO DE GAVETA COM CANOPLA Ø 25MM (1) FORNECIMENTO E INSTALAÇÃO | UN | 50 | 90.33 | 115.3875 | 5769.3771
405 | 6.310 | 73797/001 | REGISTRO DE GAVETA COM CANOPLA Ø 32MM (1.1/4") , FORNECIMENTO E INSTALAÇÃO | UN | 50 | 113.17 | 144.5634 | 7228.1679
406 | 6.311 | 74169/001 | REGISTRO/VALVULA GLOBO ANGULAR 45 GRAUS EM LATAO PARA HIDRANTES DE INCÊNDIO PREDIAL DN 2.1/2" , FORNECIMENTO E INSTALACAO | UN | 50 | 151.42 | 193.4239 | 9671.1954
407 | 6.312 | 74174/001 | REGISTRO GAVETA 1.1/2" COM CANOPLA ACABAMENTO CROMADO SIMPLES , FORNECIMENTO E INSTALAÇÃO | UN | 50 | 127.94 | 163.4306 | 8171.5278
408 | 6.313 | 74175/001 | REGISTRO GAVETA 1" COM CANOPLA ACABAMENTO CROMADO SIMPLES , FORNECIMENTO E INSTALAÇÃO | UN | 50 | 86.78 | 110.8528 | 5542.6386
409 | 6.314 | 74178/001 | REGISTRO GAVETA 4" BRUTO LATAO , FORNECIMENTO E INSTALACAO | UN | 50 | 619.96 | 791.9369 | 39596.8452
410 | 6.315 | 74179/001 | REGISTRO GAVETA 3" BRUTO LATAO , FORNECIMENTO E INSTALACAO | UN | 50 | 371.62 | 474.7074 | 23735.3694
411 | 6.316 | 74180/001 | REGISTRO GAVETA 2.1/2" BRUTO LATAO , FORNECIMENTO E INSTALACAO | UN | 50 | 215.59 | 275.3947 | 13769.7333
412 | 6.317 | 74181/001 | REGISTRO GAVETA 2" BRUTO LATAO , FORNECIMENTO E INSTALACAO | UN | 50 | 112.18 | 143.2987 | 7164.9366
413 | 6.318 | 74182/001 | REGISTRO GAVETA 1.1/2" BRUTO LATAO , FORNECIMENTO E INSTALACAO | UN | 50 | 87.11 | 111.2743 | 5563.7157
414 | 6.319 | 74183/001 | REGISTRO GAVETA 1.1/4" BRUTO LATAO , FORNECIMENTO E INSTALACAO | UN | 50 | 73.83 | 94.3104 | 4715.5221
415 | 6.320 | 74184/001 | REGISTRO GAVETA 1" BRUTO LATAO , FORNECIMENTO E INSTALACAO | UN | 50 | 51.91 | 66.3098 | 3315.4917
416 | 6.321 | 89969 | KIT DE REGISTRO DE PRESSÃO BRUTO DE LATÃO ½, INCLUSIVE CONEXÕES, ROSCÁVEL, INSTALADO EM RAMAL DE ÁGUA FRIA FORNECIMENTO E INSTALAÇÃO. AF_12/2014 | UN | 20 | 30.5 | 38.9607 | 779.214
417 | 6.322 | 89970 | KIT DE REGISTRO DE PRESSÃO BRUTO DE LATÃO ¾" COM ADAPTADOR CURTO E LUVA COM BUCHA, ROSCÁVEL, INSTALADO EM RAMAL DE ÁGUA , FORNECIMENTO E INSTALAÇÃO. AF_12/2014 | UN | 20 | 32.59 | 41.6305 | 832.6093
418 | 6.323 | 89971 | KIT DE REGISTRO DE GAVETA BRUTO DE LATÃO ½, COM 02 ADAPTADORES CURTOS COM BOLSA E ROSCA, ROSCÁVEL, INSTALADO EM RAMAL DE ÁGUA FORNECIMENTO E INSTALAÇÃO. AF_12/2014 | UN | 20 | 34.7 | 44.3258 | 886.5156
419 | 6.324 | 89972 | KIT DE REGISTRO DE GAVETA BRUTO DE LATÃO ¾", COM 02 ADAPTADORES CURTOS COM BOLSA E ROSCA, ROSCÁVEL, INSTALADO EM RAMAL DE ÁGUA , FORNECIMENTO E INSTALAÇÃO. AF_12/2014 | UN | 20 | 37.05 | 47.3277 | 946.5534
420 | 6.325 | 89984 | REGISTRO DE PRESSÃO BRUTO, LATÃO, ROSCÁVEL, 1/2, COM ACABAMENTO E CANOPLA CROMADOS. FORNECIDO E INSTALADO EM RAMAL DE ÁGUA. AF_12/2014 | UN | 20 | 59.53 | 76.0436 | 1520.8724
421 | 6.326 | 89985 | REGISTRO DE PRESSÃO BRUTO, LATÃO, ROSCÁVEL, 3/4, COM ACABAMENTO E CANOPLA CROMADOS. FORNECIDO E INSTALADO EM RAMAL DE ÁGUA. AF_12/2014 | UN | 20 | 61.29 | 78.2918 | 1565.8369
422 | 6.327 | 89986 | REGISTRO DE GAVETA BRUTO, LATÃO, ROSCÁVEL, 1/2, COM ACABAMENTO E CANOPLA CROMADOS. FORNECIDO E INSTALADO EM RAMAL DE ÁGUA. AF_12/2014 | UN | 20 | 58.05 | 74.1531 | 1483.0614
423 | 6.328 | 89987 | REGISTRO DE GAVETA BRUTO, LATÃO, ROSCÁVEL, 3/4, COM ACABAMENTO E CANOPLA CROMADOS. FORNECIDO E INSTALADO EM RAMAL DE ÁGUA. AF_12/2014 | UN | 20 | 64.53 | 82.4306 | 1648.6124
424 | 6.329 | 90371 | REGISTRO DE ESFERA, PVC, ROSCÁVEL, 3/4, FORNECIDO E INSTALADO EM RAMAL DE ÁGUA. AF_12/2014 | UN | 20 | 18.87 | 24.1045 | 482.0908
425 | 6.330 | 72135 | ABERTURA/FECHAMENTO RASGO ALVENARIA PARA TUBOS, FECHAMENTO COM ARGAMASSA TRACO 1:1:6 (CIMENTO, CAL E AREIA) | M | 100 | 3.63 | 4.637 | 463.6962
|  |  |  | SUBTOTAL |  |  |  | 772601.0918
| 7 |  | DIVISÓRIAS
426 | 7.1 | 73935/002 | ALVENARIA EM TIJOLO CERAMICO FURADO 9X19X19CM, 1 VEZ (ESPESSURA 19 CM) , ASSENTADO EM ARGAMASSA TRACO 1:4 (CIMENTO E AREIA MEDIA NAO PENEIRADA), PREPARO MANUAL, JUNTA1 CM | M2 | 500 | 58.4 | 74.6002 | 37300.08
427 | 7.2 | 72178 | RETIRADA DE DIVISORIAS EM CHAPAS DE MADEIRA, COM MONTANTES METALICOS | M2 | 1000 | 17.86 | 22.8144 | 22814.364
428 | 7.3 | 72179 | RECOLOCACAO DE PLACAS DIVISORIAS DE GRANILITE, CONSIDERANDO REAPROVEITAMENTO DO MATERIAL | M2 | 500 | 37.63 | 48.0686 | 24034.281
429 | 7.4 | 72181 | RECOLOCACAO DE DIVISORIAS TIPO CHAPAS OU TABUAS, INCLUSIVE ENTARUGAMENTO, CONSIDERANDO REAPROVEITAMENTO DO MATERIAL | M2 | 1000 | 22.45 | 28.6776 | 28677.63
430 | 7.5 | 73774/001 | DIVISORIA EM MARMORITE ESPESSURA 35MM, CHUMBAMENTO NO PISO E PAREDE COM ARGAMASSA DE CIMENTO E AREIA, POLIMENTO MANUAL, EXCLUSIVE FERRAGENS | M2 | 100 | 216.12 | 276.0717 | 27607.1688
431 | 7.6 | 73909/001 | DIVISORIA EM MADEIRA COMPENSADA RESINADA ESPESSURA 6MM, ESTRUTURADA EM MADEIRA DE LEI 3"X3" | M2 | 200 | 168.24 | 214.9098 | 42981.9552
432 | 7.7 | 74229/001 | DIVISORIA EM MARMORE BRANCO POLIDO, ESPESSURA 3 CM, ASSENTADO COM ARGAMASSA TRACO 1:4 (CIMENTO E AREIA), ARREMATE COM CIMENTO BRANCO, EXCLUSIVE FERRAGENS | M2 | 100 | 408.24 | 521.4858 | 52148.5776
|  |  |  | SUBTOTAL |  |  |  | 235564.0566
| 8 |  | PINTURA
433 | 8.1 | 72125 | REMOÇÃO DE PINTURA PVA/ACRILICA | M2 | 1500 | 6.06 | 7.741 | 11611.566
434 | 8.2 | 79334/001 | PINTURA A BASE DE CAL E FIXADOR A BASE DE COLA, DUAS DEMAOS | M2 | 1000 | 5.01 | 6.3998 | 6399.774
435 | 8.3 | 79461 | PINTURA COM LIQUIDO PARA BRILHO, UMA DEMAO | M2 | 200 | 4.78 | 6.106 | 1221.1944
436 | 8.4 | 88415 | APLICAÇÃO MANUAL DE FUNDO SELADOR ACRÍLICO EM PAREDES EXTERNAS DE CASA S. AF_06/2014 | M2 | 2000 | 2.29 | 2.9252 | 5850.492
437 | 8.5 | 88423 | APLICAÇÃO MANUAL DE PINTURA COM TINTA TEXTURIZADA ACRÍLICA EM PAREDES EXTERNAS DE CASAS, UMA COR. AF_06/2014 | M2 | 300 | 11.41 | 14.5751 | 4372.5402
438 | 8.6 | 88482 | APLICAÇÃO DE FUNDO SELADOR LÁTEX PVA EM TETO, UMA DEMÃO. AF_06/2014 | M2 | 2800 | 2.23 | 2.8486 | 7976.0856
439 | 8.7 | 88483 | APLICAÇÃO DE FUNDO SELADOR LÁTEX PVA EM PAREDES, UMA DEMÃO. AF_06/2014 | M2 | 2800 | 2.06 | 2.6314 | 7368.0432
440 | 8.8 | 88484 | APLICAÇÃO DE FUNDO SELADOR ACRÍLICO EM TETO, UMA DEMÃO. AF_06/2014 | M2 | 2800 | 2.3 | 2.938 | 8226.456
441 | 8.9 | 88485 | APLICAÇÃO DE FUNDO SELADOR ACRÍLICO EM PAREDES, UMA DEMÃO. AF_06/2014 | M2 | 2800 | 2.07 | 2.6442 | 7403.8104
442 | 8.10 | 88486 | APLICAÇÃO MANUAL DE PINTURA COM TINTA LÁTEX PVA EM TETO, DUAS DEMÃOS. AF_06/2014 | M2 | 2800 | 7.2 | 9.1973 | 25752.384
443 | 8.11 | 88487 | APLICAÇÃO MANUAL DE PINTURA COM TINTA LÁTEX PVA EM PAREDES, DUAS DEMÃO S. AF_06/2014 | M2 | 2800 | 6.44 | 8.2265 | 23034.0768
444 | 8.12 | 88488 | APLICAÇÃO MANUAL DE PINTURA COM TINTA LÁTEX ACRÍLICA EM TETO, DUAS DEMÃOS. AF_06/2014 | M2 | 2800 | 9.24 | 11.8032 | 33048.8928
445 | 8.13 | 88489 | APLICAÇÃO MANUAL DE PINTURA COM TINTA LÁTEX ACRÍLICA EM PAREDES, DUAS DEMÃOS. AF_06/2014 | M2 | 2800 | 8.16 | 10.4236 | 29186.0352
446 | 8.14 | 88494 | APLICAÇÃO E LIXAMENTO DE MASSA LÁTEX EM TETO, UMA DEMÃO. AF_06/2014 | M2 | 2800 | 13 | 16.6062 | 46497.36
447 | 8.15 | 88495 | APLICAÇÃO E LIXAMENTO DE MASSA LÁTEX EM PAREDES, UMA DEMÃO. AF_06/2014 | M2 | 2800 | 7.82 | 9.9893 | 27969.9504
448 | 8.16 | 84671 | PINTURA DE NATA DE CIMENTO, 3 DEMAOS | M2 | 500 | 7.2 | 9.1973 | 4598.64
449 | 8.17 | 6081 | PINTURA VERNIZ POLIURETANO BRILHANTE EM MADEIRA, TRES DEMAOS | M2 | 400 | 15.6 | 19.9274 | 7970.976
450 | 8.18 | 6082 | PINTURA EM VERNIZ SINTETICO BRILHANTE EM MADEIRA, TRES DEMAOS | M2 | 400 | 12.31 | 15.7248 | 6289.9176
451 | 8.19 | 73739/001 | PINTURA ESMALTE ACETINADO EM MADEIRA, DUAS DEMAOS | M2 | 400 | 13.45 | 17.181 | 6872.412
452 | 8.20 | 74065/002 | PINTURA ESMALTE ACETINADO PARA MADEIRA, DUAS DEMAOS, SOBRE FUNDO NIVELADOR BRANCO | M2 | 400 | 20.68 | 26.4166 | 10566.6528
453 | 8.21 | 79466 | PINTURA COM VERNIZ POLIURETANO, 2 DEMAOS | M2 | 400 | 14.1 | 18.0113 | 7204.536
454 | 8.22 | 84657 | FUNDO SINTETICO NIVELADOR BRANCO | M2 | 500 | 9.59 | 12.2503 | 6125.133
455 | 8.23 | 84658 | REMOÇÃO DE VERNIZ SOBRE MADEIRA | M2 | 500 | 3.81 | 4.8669 | 2433.447
456 | 8.24 | 84659 | PINTURA ESMALTE FOSCO EM MADEIRA, DUAS DEMAOS | M2 | 200 | 12.26 | 15.6609 | 3132.1848
457 | 8.25 | 6067 | PINTURA ESMALTE BRILHANTE (2 DEMAOS) SOBRE SUPERFICIE METALICA, INCLUSIVE PROTECAO COM ZARCAO (1 DEMAO) | M2 | 400 | 29.14 | 37.2234 | 14889.3744
458 | 8.26 | 73924/002 | PINTURA ESMALTE ACETINADO, DUAS DEMAOS, SOBRE SUPERFICIE METALICA | M2 | 500 | 20.49 | 26.1739 | 13086.963
459 | 8.27 | 73924/003 | PINTURA ESMALTE FOSCO, DUAS DEMAOS, SOBRE SUPERFICIE METALICA | M2 | 500 | 20.59 | 26.3017 | 13150.833
460 | 8.28 | 74064/001 | FUNDO ANTICORROSIVO A BASE DE OXIDO DE FERRO (ZARCAO), DUAS DEMAOS | M2 | 500 | 15.25 | 19.4804 | 9740.175
461 | 8.29 | 74145/001 | PINTURA ESMALTE FOSCO, DUAS DEMAOS, SOBRE SUPERFICIE METALICA, INCLUSO UMA DEMAO DE FUNDO ANTICORROSIVO. UTILIZACAO DE REVOLVER ( AR COMPRIMIDO). | M2 | 500 | 15.81 | 20.1957 | 10097.847
462 | 8.30 | 79516/001 | REMOCAO DE PINTURA A OLEO/ESMALTE SOBRE SUPERFICIE METALICA | M2 | 300 | 10.14 | 12.9528 | 3885.8508
463 | 8.31 | 84660 | FUNDO PREPARADOR PRIMER SINTETICO, PARA ESTRUTURA METALICA, UMA DEMÃO, ESPESSURA DE 25 MICRA | M2 | 300 | 5.36 | 6.8469 | 2054.0592
464 | 8.32 | 79500/002 | PINTURA ACRILICA EM PISO CIMENTADO, TRES DEMAOS | M2 | 400 | 13.47 | 17.2066 | 6882.6312
|  |  |  | SUBTOTAL |  |  |  | 374900.2938
| 9 |  | PISO
465 | 9.1 | 84666 | POLIMENTO E ENCERAMENTO DE PISO EM MADEIRA | M2 | 500 | 14.41 | 18.4073 | 9203.667
466 | 9.2 | 73465 | PISO CIMENTADO E=1,5CM C/ARGAMASSA 1:3 CIMENTO AREIA ALISADO COLHER SOBRE BASE EXISTENTE. | M2 | 400 | 25.46 | 32.5226 | 13009.0416
467 | 9.3 | 74079/001 | PISO CIMENTADO TRACO 1:4 (CIMENTO E AREIA) COM ACABAMENTO LISO ESPESSURA 2,0CM COM JUNTAS PLASTICAS DE DILATACAO E PREPARO MANUAL DA ARGAMASSA | M2 | 100 | 45.3 | 57.8662 | 5786.622
468 | 9.4 | 72191 | RECOLOCACAO DE TACOS DE MADEIRA COM REAPROVEITAMENTO DE MATERIAL E ASS ENTAMENTO COM ARGAMASSA 1:4 (CIMENTO E AREIA) | M2 | 200 | 57.02 | 72.8373 | 14567.4696
469 | 9.5 | 84181 | PISO EM TACO DE MADEIRA 7X21CM, FIXADO COM COLA BASE DE PVA | M2 | 200 | 83.77 | 107.0078 | 21401.5596
470 | 9.6 | 87250 | REVESTIMENTO CERÂMICO PARA PISO COM PLACAS TIPO GRÊS DE DIMENSÕES 45X45 CM APLICADA EM AMBIENTES DE ÁREA ENTRE 5 M2 E 10 M2. AF_06/2014 | M2 | 400 | 31.52 | 40.2636 | 16105.4592
471 | 9.7 | 87256 | REVESTIMENTO CERÂMICO PARA PISO COM PLACAS TIPO GRÊS DE DIMENSÕES 60X60 CM APLICADA EM AMBIENTES DE ÁREA ENTRE 5 M2 E 10 M2. AF_06/2014 | M2 | 400 | 53.75 | 68.6603 | 27464.1
472 | 9.8 | 87259 | REVESTIMENTO CERÂMICO PARA PISO COM PLACAS TIPO PORCELANATO DE DIMENSÕES 45X45 CM APLICADA EM AMBIENTES DE ÁREA ENTRE 5 M² E 10 M². AF_06/2014 | M2 | 400 | 75.76 | 96.7758 | 38710.3296
473 | 9.9 | 73921/002 | PISO EM PEDRA ARDOSIA ASSENTADO SOBRE ARGAMASSA COLANTE REJUNTADO COM CIMENTO COMUM | M2 | 150 | 20.22 | 25.829 | 3874.3542
474 | 9.10 | 73957/001 | RECOMPOSICAO DE PISO EM PEDRA PORTUGUESA, ASSENTADA SOBRE ARGAMASSA TRACO 1:5 (CIMENTO E SAIBRO), REJUNTADO COM CIMENTO COMUM, COM APROVEITAMENTO DA PEDRA | M2 | 150 | 41.83 | 53.4336 | 8015.0463
475 | 9.11 | 74160/001 | PISO EM PEDRA ARDOSIA IRREGULAR ASSENTADO SOBRE ARGAMASSA TRACO 1:0,5: 5 (CIMENTO, CAL E AREIA), REJUNTADO COM CIMENTO BRANCO | M2 | 100 | 23.62 | 30.1722 | 3017.2188
476 | 9.12 | 84183 | PISO EM PEDRA PORTUGUESA ASSENTADO SOBRE BASE DE AREIA, REJUNTADO COM CIMENTO COMUM | M2 | 300 | 66.09 | 84.4234 | 25327.0098
477 | 9.13 | 72185 | PISO VINILICO SEMIFLEXIVEL PADRAO LISO, ESPESSURA 2MM, FIXADO COM COLA | M2 | 800 | 71.98 | 91.9473 | 73557.8016
478 | 9.14 | 72186 | PISO VINILICO SEMIFLEXIVEL PADRAO LISO, ESPESSURA 3,2MM, FIXADO COM COLA | M2 | 800 | 116.25 | 148.4977 | 118798.2
479 | 9.15 | 73876/001 | PISO DE BORRACHA PASTILHADO, ESPESSURA 7MM, FIXADO COM COLA | M2 | 100 | 193.58 | 247.2791 | 24727.9092
480 | 9.16 | 84186 | PISO DE BORRACHA CANELADA, ESPESSURA 3,5MM, FIXADO COM COLA | M2 | 100 | 100.91 | 128.9024 | 12890.2434
481 | 9.17 | 84188 | TESTEIRA OU RODAPE VINILICO 6CM FIXADO COM COLA | M | 50 | 26.94 | 34.4132 | 1720.6578
482 | 9.18 | 84191 | PISO EM GRANILITE, MARMORITE OU GRANITINA ESPESSURA 8 MM, INCLUSO JUNTAS DE DILATACAO PLASTICAS | M2 | 100 | 66.77 | 85.292 | 8529.1998
483 | 9.19 | 84192 | SOLEIRA CERAMICA PEI 4 LARGURA 15CM ASSENTADA SOBRE ARGAMASSA CIMENTO E AREIA TRACO 1:4 | M | 50 | 11.38 | 14.5368 | 726.8406
484 | 9.20 | 74159/001 | SOLEIRA EM ARDOSIA LARGURA 15CM ASSENTADA COM ARGAMASSA DE CIMENTO E AREIA TRACO 1:4 REJUNTE EM CIMENTO BRANCO | M | 50 | 10.56 | 13.4893 | 674.4672
485 | 9.21 | 74192/001 | SOLEIRA EM MARMORITE LARGURA 15CM SOBRE ARGAMASSA TRACO 1:4 (CIMENTO E AREIA) | M | 50 | 53.54 | 68.392 | 3419.5998
486 | 9.22 | 84194 | SOLEIRA DE CIMENTADO LISO LARGURA 15CM EXECUTADA COM ARGAMASSA TRACO 1:3 (CIMENTO E AREIA) | M | 50 | 9.62 | 12.2886 | 614.4294
487 | 9.23 | 84161 | SOLEIRA DE MARMORE BRANCO, LARGURA 15CM, ESPESSURA 3CM, ASSENTADA SOBRE ARGAMASSA TRACO 1:4 (CIMENTO E AREIA) | M | 50 | 35.32 | 45.1178 | 2255.8884
488 | 9.24 | 72194 | RECOLOCACAO DE RODAPE DE MADEIRA E CORDAO, CONSIDERANDO REAPROVEITAMENTO DO MATERIAL | M | 300 | 4 | 5.1096 | 1532.88
489 | 9.25 | 84162 | RODAPE EM MADEIRA, ALTURA 7CM, FIXADO COM COLA | M | 300 | 16.08 | 20.5406 | 6162.1776
490 | 9.26 | 88650 | RODAPÉ CERÂMICO DE 7CM DE ALTURA COM PLACAS TIPO GRÊS DE DIMENSÕES 60X60CM . AF_06/2014 | M | 300 | 8.77 | 11.2028 | 3360.8394
491 | 9.27 | 40904 | RODAPE EM ARDOSIA ALTURA 8CM ASSENTADO COM ARGAMASSA TRACO 1:2:8 (CIMENTO, CAL E AREIA) REJUNTE EM CIMENTO BRANCO | ML | 100 | 5.96 | 7.6133 | 761.3304
492 | 9.28 | 73630 | RODAPE EM CONCRETO (CIMENTO, AREIA GROSSA E PEDRISCO), ALTURA 8CM | M | 100 | 8.54 | 10.909 | 1090.8996
493 | 9.29 | 73850/001 | RODAPE EM MARMORITE, ALTURA 10CM | M | 100 | 19.24 | 24.5772 | 2457.7176
494 | 9.30 | 84165 | RODAPE EM ARGAMASSA TRACO 1:3 (CIMENTO E AREIA) ALTURA 8CM | M | 100 | 8.61 | 10.9984 | 1099.8414
495 | 9.31 | 73892/002 | EXECUÇÃO DE PASSEIO (CALÇADA) EM CONCRETO 12 MPA, TRAÇO 1:3:5 (CIMENTO/AREIA/BRITA), PREPARO MECÂNICO, ESPESSURA 7CM, COM JUNTA DE DILATAÇÃOEM MADEIRA, INCLUSO LANÇAMENTO E ADENSAMENTO | M2 | 100 | 30.9 | 39.4717 | 3947.166
496 | 9.32 | 74147/001 | PISO EM BLOCO SEXTAVADO 30X30CM, ESPESSURA 8CM, ASSENTADO SOBRE COLCHAO DE AREIA ESPESSURA 6CM | M2 | 100 | 61.93 | 79.1094 | 7910.9382
497 | 9.33 | 84179 | CARPETE NYLON ESPESSURA 6MM, COLOCADO SOBRE ARGAMASSA TRACO 1:4 (CIMENTO E AREIA) | M2 | 300 | 95.17 | 121.5702 | 36471.0474
498 | 9.34 | 87073 | CONTRAPISO EM ARGAMASSA TRAÇO 1:4 (CIMENTO E AREIA), PREPARO MANUAL, APLICADO EM ÁREAS SECAS MENORES QUE 10M2 SOBRE LAJE, ADERIDO, SPESSURA 2CM, ACABAMENTO REFORÇADO. AF_06/2014 | M2 | 800 | 23.16 | 29.5846 | 23667.6672
499 | 9.35 | 72189 | RODAPE VINILICO ALTURA 5CM, ESPESSURA 1MM, FIXADO COM COLA | M | 200 | 15.95 | 20.3745 | 4074.906
500 | 9.36 | 72190 | RODAPE BORRACHA LISO, ALTURA 7CM, ESPESSURA 1MM, FIXADO COM COLA REVE REVESTIMENTO E TRATAMENTO DE SUPERFICIES | M | 50 | 25.1 | 32.0627 | 1603.137
|  |  |  | SUBTOTAL |  |  |  | 528537.6627
| 10 |  | PAREDE/TETO
501 | 10.1 | 74199/001 | CHAPISCO RUSTICO TRACO 1:3 (CIMENTO E AREIA GROSSA), ESPESSURA 2CM, PREPARO MANUAL DA ARGAMASSA | M2 | 400 | 23.23 | 29.674 | 11869.6008
502 | 10.2 | 87886 | CHAPISCO APLICADO NO TETO, COM DESEMPENADEIRA DENTADA. ARGAMASSA INDUSTRIALIZADA COM PREPARO MANUAL. AF_06/2014 | M2 | 400 | 17.71 | 22.6228 | 9049.1016
503 | 10.3 | 87415 | APLICAÇÃO MANUAL DE GESSO DESEMPENADO (SEM TALISCAS) EM TETO DE AMBIENTES DE ÁREA ENTRE 5M² E 10M², ESPESSURA DE 1,0CM. AF_06/2014 | M2 | 400 | 18.56 | 23.7085 | 9483.4176
504 | 10.4 | 87421 | APLICAÇÃO MANUAL DE GESSO DESEMPENADO (SEM TALISCAS) EM PAREDES DE AMBIENTES DE ÁREA ENTRE 5M² E 10M², ESPESSURA DE 1,0CM. AF_06/2014 | M2 | 400 | 16.16 | 20.6428 | 8257.1136
505 | 10.5 | 87530 | MASSA ÚNICA, PARA RECEBIMENTO DE PINTURA, EM ARGAMASSA TRAÇO 1:2:8, PREPARO MANUAL, APLICADA MANUALMENTE EM FACES INTERNAS DE PAREDES DE AMBIENTES COM ÁREA MENOR QUE 10M2, ESPESSURA DE 20MM, COM EXECUÇÃO DE TALISCAS. AF_06/2014 | M2 | 400 | 22.12 | 28.2561 | 11302.4352
506 | 10.6 | 87532 | EMBOÇO, PARA RECEBIMENTO DE CERÂMICA, EM ARGAMASSA TRAÇO 1:2:8, PREPARO MANUAL, APLICADO MANUALMENTE EM FACES INTERNAS DE PAREDES DE AMBIENTES COM ÁREA ENTRE 5M2 E 10M2, ESPESSURA DE 20MM, COM EXECUÇÃO DE TALISCAS. AF_06/2014 | M2 | 400 | 22.37 | 28.5754 | 11430.1752
507 | 10.7 | 87548 | MASSA ÚNICA, PARA RECEBIMENTO DE PINTURA, EM ARGAMASSA TRAÇO 1:2:8, PREPARO MANUAL, APLICADA MANUALMENTE EM FACES INTERNAS DE PAREDES DE AMBIENTES COM ÁREA MENOR QUE 10M2, ESPESSURA DE 10MM, COM EXECUÇÃO DE TALISCAS. AF_06/2014 | M2 | 400 | 14.7 | 18.7778 | 7511.112
508 | 10.8 | 90407 | MASSA ÚNICA, PARA RECEBIMENTO DE PINTURA, EM ARGAMASSA TRAÇO 1:2:8, PREPARO MANUAL, APLICADA MANUALMENTE EM TETO, ESPESSURA DE 20MM, COM EXECUÇÃO DE TALISCAS. AF_03/2015 | M2 | 1500 | 29.26 | 37.3767 | 56065.086
509 | 10.9 | 75481 | REBOCO ARGAMASSA TRACO 1:2 (CAL E AREIA FINA PENEIRADA), ESPESSURA 0,5 CM, PREPARO MANUAL DA ARGAMASSA | M2 | 500 | 13.68 | 17.4748 | 8737.416
510 | 10.10 | 84074 | REBOCO COM ARGAMASSA PRÉ FABRICADA, ACABAMENTO CAMURCADO, ESPESSURA 0,3CM, PREPARO MANUAL | M2 | 500 | 20.43 | 26.0973 | 13048.641
511 | 10.11 | 87265 | REVESTIMENTO CERÂMICO PARA PAREDES INTERNAS COM PLACAS TIPO GRÊS OU SEMI GRÊS DE DIMENSÕES 20X20 CM APLICADAS EM AMBIENTES DE ÁREA MAIOR QUE 5 M² NA ALTURA INTEIRA DAS PAREDES. AF_06/2014 | M2 | 50 | 38.99 | 49.8058 | 2490.2913
512 | 10.12 | 87269 | REVESTIMENTO CERÂMICO PARA PAREDES INTERNAS COM PLACAS TIPO GRÊS OU SEMI GRÊS DE DIMENSÕES 25X35 CM APLICADAS EM AMBIENTES DE ÁREA MAIOR QUE 5 M² NA ALTURA INTEIRA DAS PAREDES. AF_06/2014 | M2 | 50 | 41.29 | 52.7438 | 2637.1923
513 | 10.13 | 87273 | REVESTIMENTO CERÂMICO PARA PAREDES INTERNAS COM PLACAS TIPO GRÊS OU SEMI GRÊS DE DIMENSÕES 33X45 CM APLICADAS EM AMBIENTES DE ÁREA MAIOR QUE 5 M² NA ALTURA INTEIRA DAS PAREDES. AF_06/2014 | M2 | 50 | 42.88 | 54.7749 | 2738.7456
514 | 10.14 | 88787 | REVESTIMENTO CERÂMICO PARA PAREDES EXTERNAS EM PASTILHAS DE PORCELANA 2,5 X 2,5 CM (PLACAS DE 30 X 30 CM), ALINHADAS A PRUMO, APLICADO EM PANOS SEM VÃOS. AF_10/2014 | M2 | 50 | 122.68 | 156.7114 | 7835.5716
515 | 10.15 | 72200 | REVESTIMENTO EM LAMINADO MELAMINICO TEXTURIZADO, ESPESSURA 1,3MM, FIXADO COM COLA | M2 | 300 | 93.37 | 119.2708 | 35781.2514
|  |  |  | SUBTOTAL |  |  |  | 198237.1512
| 11 |  | FORRO
516 | 11.1 | 74250/002 | FORRO DE MADEIRA, TABUAS 10X1CM COM FRISO MACHO/FEMEA, INCLUSIVE MEIA CANA E ENTARUGAMENTO | M2 | 300 | 71.96 | 91.9217 | 27576.5112
517 | 11.2 | 84090 | FORRO DE MADEIRA COM TABUAS 10X1CM FIXADAS EM SARRAFOS DE 2X10CM COM ESPACAMENTO DE 50CM | M2 | 300 | 85.03 | 108.6173 | 32585.1966
518 | 11.3 | 84091 | BARROTEAMENTO PARA FORRO, COM PECAS DE MADEIRA 2,5X10CM, ESPACADAS DE 50 CM | M2 | 300 | 40.79 | 52.1051 | 15631.5438
519 | 11.4 | 84094 | MEIA CANA 2,5X2,5CM COM ACABAMENTO PARA FORRO DE MADEIRA | M | 500 | 6.62 | 8.4564 | 4228.194
520 | 11.5 | 73986/001 | FORRO DE GESSO EM PLACAS 60X60CM, ESPESSURA 1,2CM, INCLUSIVE FIXACAO COM ARAME | M2 | 300 | 27.46 | 35.0774 | 10523.2212
521 | 11.6 | 72201 | RECOLOCACO DE FORROS EM REGUA DE PVC E PERFIS, CONSIDERANDO REAPROVEITAMENTO DO MATERIAL | M2 | 500 | 8.98 | 11.4711 | 5735.526
522 | 11.7 | 73833/001 | ISOLAMENTO TERMICO COM MANTA DE LA DE VIDRO, ESPESSURA 2,5CM | M2 | 300 | 65.54 | 83.7208 | 25116.2388
523 | 11.8 | 84098 | ISOLAMENTO ACUSTICO COM ESPUMA POLIURETANO E=25MM, FLEXIVEL 100X100X2CM, DENSIDADE 29 A 35 KG/M3 | M2 | 300 | 48.66 | 62.1583 | 18647.4852
|  |  |  | SUBTOTAL |  |  |  | 140043.9168
| 12 |  | SERVICOS DIVERSOS
524 | 12.1 | 73549 | ARGAMASSA TRACO 1:4 (CIMENTO E AREIA), PREPARO MANUAL, INCLUSO ADITIVO IMPERMEABILIZANTE | M3 | 40 | 439.93 | 561.9666 | 22478.6633
525 | 12.2 | 87370 | ARGAMASSA TRAÇO 1:2:9 (CIMENTO, CAL E AREIA MÉDIA) PARA EMBOÇO/MASSA ÚNICA/ASSENTAMENTO DE ALVENARIA DE VEDAÇÃO, PREPARO MANUAL. AF_06/2014 | M3 | 30 | 362.22 | 462.6998 | 13880.9948
526 | 12.3 | 87373 | ARGAMASSA TRAÇO 1:4 (CIMENTO E AREIA MÉDIA) PARA CONTRAPISO, PREPARO MANUAL. AF_06/2014 | M3 | 30 | 408.8 | 522.2011 | 15666.0336
527 | 12.4 | 87378 | ARGAMASSA TRAÇO 1:4 (CIMENTO E AREIA GROSSA) PARA CHAPISCO CONVENCIONAL, PREPARO MANUAL. AF_06/2014 | M3 | 30 | 343.47 | 438.7486 | 13162.4573
528 | 12.5 | 88631 | ARGAMASSA TRAÇO 1:4 (CIMENTO E AREIA MÉDIA), PREPARO MANUAL. AF_08/2014 | M3 | 30 | 365.35 | 466.6981 | 14000.9427
|  |  |  | SUBTOTAL |  |  |  | 79189.0918
| 13 |  | DEMOLICOES/RETIRADAS
529 | 13.1 | 72215 | DEMOLICAO DE ALVENARIA DE ELEMENTOS CERAMICOS VAZADOS | M3 | 50 | 28.13 | 35.9333 | 1796.6631
530 | 13.2 | 72221 | RETIRADA DE PLACAS DIVISORIAS DE GRANILITE | M2 | 1000 | 11.25 | 14.3707 | 14370.75
531 | 13.3 | 72223 | RETIRADAS DE DIVISORIAS EM CHAPAS OU TABUAS, COM RETIRADA DO ENTARUGAMENTO | M2 | 1000 | 11.9 | 15.2011 | 15201.06
532 | 13.4 | 72227 | RETIRADA DE ESTRUTURA DE MADEIRA PONTALETEADA PARA TELHAS ONDULADAS | M2 | 100 | 5.22 | 6.668 | 666.8028
533 | 13.5 | 72230 | RETIRADA DE TELHAS DE CERAMICAS OU DE VIDRO | M2 | 100 | 5.62 | 7.179 | 717.8988
534 | 13.6 | 72231 | RETIRADA DE TELHAS ONDULADAS | M2 | 100 | 3.93 | 5.0202 | 502.0182
535 | 13.7 | 72232 | RETIRADA DE CUMEEIRAS CERAMICAS | M | 100 | 3.37 | 4.3048 | 430.4838
536 | 13.8 | 72236 | RETIRADA DE FORRO DE MADEIRA EM TABUAS | M2 | 400 | 8.6 | 10.9856 | 4394.256
537 | 13.9 | 72237 | RETIRADA DE ENTARUGAMENTO DE FORRO | M2 | 400 | 10.45 | 13.3488 | 5339.532
538 | 13.10 | 72238 | RETIRADA DE FORRO EM REGUAS DE PVC, INCLUSIVE RETIRADA DE PERFIS | M2 | 400 | 5.22 | 6.668 | 2667.2112
539 | 13.11 | 72239 | RETIRADA DE TACOS DE MADEIRA | M2 | 400 | 3.94 | 5.033 | 2013.1824
540 | 13.12 | 72242 | RETIRADA DE RODAPES DE MADEIRA, INCLUSIVE RETIRADA DE CORDAO | M2 | 300 | 4 | 5.1096 | 1532.88
541 | 13.13 | 73874/001 | REMOCAO DE PINTURAS COM JATEAMENTO DE AREIA, EM SUPERFICIES METALICAS | M2 | 300 | 14.2 | 18.1391 | 5441.724
542 | 13.14 | 73895/001 | DEMOLICAO DE PISO DE MARMORE E ARGAMASSA DE ASSENTAMENTO | M2 | 400 | 6.83 | 8.7246 | 3489.8568
543 | 13.15 | 73896/001 | RETIRADA CUIDADOSA DE AZULEJOS/LADRILHOS E ARGAMASSA DE ASSENTAMENTO | M2 | 400 | 37.89 | 48.4007 | 19360.2744
544 | 13.16 | 73899/002 | DEMOLICAO DE ALVENARIA DE TIJOLOS FURADOS S/REAPROVEITAMENTO | M3 | 100 | 63.79 | 81.4853 | 8148.5346
545 | 13.17 | 85332 | RETIRADA DE APARELHOS DE ILUMINACAO C/ REAPROVEITAMENTO DE LAMPADAS | UN | 500 | 3.76 | 4.803 | 2401.512
546 | 13.18 | 85333 | RETIRADA DE APARELHOS SANITARIOS | UN | 500 | 13.15 | 16.7978 | 8398.905
547 | 13.19 | 85334 | RETIRADA DE ESQUADRIAS METALICAS | M2 | 400 | 11.25 | 14.3707 | 5748.3
548 | 13.20 | 85369 | REMOCAO DE FORRO DE MADEIRA (LAMBRI) C/ REAPROVEITAMENTO | M2 | 400 | 25.51 | 32.5865 | 13034.5896
549 | 13.21 | 85371 | REMOCAO DE PISO EM CARPETE | M2 | 400 | 2.1 | 2.6825 | 1073.016
550 | 13.22 | 85372 | DEMOLICAO DE FORRO DE GESSO | M2 | 800 | 1.68 | 2.146 | 1716.8256
551 | 13.23 | 85373 | DEMOLICAO DE CAIBROS E RIPAS | M2 | 400 | 3.94 | 5.033 | 2013.1824
552 | 13.24 | 85374 | REMOCAO DE DISPOSITIVOS PARA FUNCIONAMENTO DE APARELHOS SANITARIOS | UN | 500 | 7.5 | 9.5805 | 4790.25
553 | 13.25 | 85376 | DEMOLICAO DE PISO VINILICO | M2 | 1000 | 3.82 | 4.8797 | 4879.668
554 | 13.26 | 85377 | DESMONTAGEM E REMOCAO DE DIVISORIAS DE MARMORE OU GRANITO | M2 | 500 | 28.66 | 36.6103 | 18305.142
555 | 13.27 | 85378 | DESMONTAGEM E REMOCAO DE PAINEIS DE DIVISORIAS DE MADEIRA | M2 | 1000 | 27.2 | 34.7453 | 34745.28
556 | 13.28 | 85379 | DEMOLICAO DE CERCA DE ARAME FARPADO E MOUROES DE CONCRETO S/ REMOCAO | M | 10000 | 1.68 | 2.146 | 21460.32
557 | 13.29 | 85383 | REMOCAO DE CALHAS E CONDUTORES DE AGUAS PLUVIAIS | M | 200 | 2.25 | 2.8742 | 574.83
558 | 13.30 | 85384 | REMOCAO MANUAL DE PASSEIO EM PEDRA PORTUGUESA | M2 | 100 | 6.18 | 7.8943 | 789.4332
559 | 13.31 | 85397 | RETIRADA DE AZULEJO COLADO | M2 | 500 | 15.31 | 19.557 | 9778.497
560 | 13.32 | 85407 | REMOCAO DE FIACAO ELETRICA | M | 1000 | 7 | 8.9418 | 8941.8
561 | 13.33 | 85409 | REMOCAO DE PISO EM PLACAS DE BORRACHA COLADA | M2 | 250 | 4.69 | 5.991 | 1497.7515
562 | 13.34 | 85410 | REMOCAO DE RALO SECO OU SIFONADO | UN | 10 | 10.89 | 13.9109 | 139.1089
563 | 13.35 | 85411 | REMOCAO DE RODAPE CERAMICO | M | 300 | 2.4 | 3.0658 | 919.728
564 | 13.36 | 85412 | REMOCAO DE RODAPE DE MARMORE OU GRANITO | M | 300 | 3.44 | 4.3943 | 1318.2768
565 | 13.37 | 85413 | REMOCAO DE RODAPE VINILICO OU DE BORRACHA COLADA | M | 300 | 1.87 | 2.3887 | 716.6214
566 | 13.38 | 85414 | REMOCAO DE RUFO OU CALHA METALICA | M | 150 | 4.95 | 6.3231 | 948.4695
567 | 13.39 | 85415 | REMOCAO DE DISPOSITIVOS PARA FUNCIONAMENTO DE PIA DE COZINHA | UN | 100 | 6.81 | 8.6991 | 869.9094
568 | 13.40 | 85416 | REMOCAO DE TOMADAS OU INTERRUPTORES ELETRICOS | UN | 200 | 9.54 | 12.1864 | 2437.2792
569 | 13.41 | 85418 | RETIRADA DE TUBULACAO HIDROSSANITARIA EMBUTIDA COM CONEXOES Ø 1/2" A 2” | M | 100 | 5.44 | 6.9491 | 694.9056
570 | 13.42 | 85420 | RETIRADA DE TUBULACAO HIDROSSANITARIA EMBUTIDA COM CONEXOES, Ø 2 1/2" A 4" | M | 100 | 8.17 | 10.4364 | 1043.6358
571 | 13.43 | 85421 | REMOCAO DE VIDRO COMUM | M2 | 500 | 8.98 | 11.4711 | 5735.526
572 | 13.44 | 85171 | RECOMPOSICAO PARCIAL DO ARAME FARPADO Nº 14 CLASSE 250, FIXADO EM CERCA COM MOURÕES DE CONCRETO, RETO, 15X15CM | M | 5000 | 2.74 | 3.5001 | 17500.38
|  |  |  | SUBTOTAL |  |  |  | 258546.271
| 14 |  | REFRIGERAÇÃO
573 | 14.1 | PESQUISA EFETUADA NO MERCADO LOCAL - JUNHO/2015 | TERMOSTATO DE REFRIGERADOR P/ BEBEDOURO COM MÃO DE OBRA | UN | 12 | 180 | 229.932 | 2759.184
574 | 14.2 |  | FILTRO DO BEBEDOURO DE PRESSAO P/ BEBEDOURO COM MÃO DE OBRA | UN | 200 | 88 | 112.4112 | 22482.24
575 | 14.3 |  | TORNEIRA DE BOCA P/ BEBEDOURO COM MÃO DE OBRA | UN | 100 | 35 | 44.709 | 4470.9
576 | 14.4 |  | TORNEIRA DE COPO P/ BEBEDOURO COM MÃO DE OBRA | UN | 100 | 35 | 44.709 | 4470.9
577 | 14.5 |  | CARGA DE GAS DE REFRIGERADOR P/ BEBEDOURO E GELADEIRA COM MÃO DE OBRA | UN | 30 | 360 | 459.864 | 13795.92
578 | 14.6 |  | MOTOR PARA REFRIGERADOR 1/8 A 1/4CV COM MÃO DE OBRA | UN | 25 | 800 | 1021.92 | 25548
579 | 14.7 |  | RELÊ DE REFRIGERADOR P/ BEBEDOURO COM MÃO DE OBRA | UN | 6 | 140 | 178.836 | 1073.016
|  |  |  | SUBTOTAL |  |  |  | 74600.16
| 15 |  | MÃO DE BRA
580 | 15.1 | 88252 | AUXILIAR DE SERVIÇOS GERAIS COM ENCARGOS COMPLEMENTARES | H | 1000 | 11.35 | 14.4985 | 14498.49
581 | 15.2 | 88264 | ELETRICISTA COM ENCARGOS COMPLEMENTARES | H | 1000 | 15.05 | 19.2249 | 19224.87
582 | 15.3 | 88267 | ENCANADOR OU BOMBEIRO HIDRÁULICO COM ENCARGOS COMPLEMENTARES | H | 1000 | 15.05 | 19.2249 | 19224.87
583 | 15.4 | 88273 | MARCENEIRO COM ENCARGOS COMPLEMENTARES | H | 1000 | 13.88 | 17.7303 | 17730.312
584 | 15.5 | 88309 | PEDREIRO COM ENCARGOS COMPLEMENTARES | H | 1000 | 15.05 | 19.2249 | 19224.87
585 | 15.6 | 88310 | PINTOR COM ENCARGOS COMPLEMENTARES | H | 1000 | 15.05 | 19.2249 | 19224.87
586 | 15.7 | 88315 | SERRALHEIRO COM ENCARGOS COMPLEMENTARES | H | 1000 | 14.41 | 18.4073 | 18407.334
587 | 15.8 | 88254 | AUXILIAR TÉCNICO COM ENCARGOS COMPLEMENTARES | H | 1500 | 27.42 | 35.0263 | 52539.462
588 | 15.9 | 90777 | ENGENHEIRO CIVIL DE OBRA COM ENCARGOS COMPLEMENTARES | H | 1000 | 58.27 | 74.4341 | 74434.098
254509.176
|  |  | TOTAL |  |  |  |  | 3818428.8871