## PLANILHA
PREFEITURA DE JUIZ DE FORA | [7 empty] | 1.2644 | < LDI 26,44%
SECRETARIA DE OBRAS | [7 empty] | 1.168 | < LDI 16,80%
SUBSECRETARIA DE GESTÃO DE OBRAS E PROJETOS
PLANILHA ORÇAMENTÁRIA PROPONENTE
OBRAS DE COMPLEMENTAÇÃO DO GINÁSIO POLIESPORTIVO DE JUIZ DE FORA - CR1025.609-78/2015 |  |  |  | Local: Juiz de Fora/MG |  |  | Data: 20/07/2021
ITEM | DESCRIÇÃO | QUANT. | UNID. | REF. DESONERADA | PREÇO UNIT. SEM LDI | PREÇO UNIT. COM LDI | PREÇO TOTAL COM LDI
SINAPI: 03/2021 SETOP: 01/2021
1 | Serviços Preliminares, completos, conforme projeto | [5 empty] | 0
1.1 | Canteiro de obras (Obs: A critério da fiscalização, os ambientes edificados da obra poderão ser utilizados como instalações provisórias, em acréscimo de área aos itens listados abaixo ou em novas funções, sem qualquer ônus à contratante.) | [5 empty] | 0
1.1.1 | Locação de container 2,30 x 6,00 m, alt. 2,50 m, com 1 sanitario, para escritorio, completo, sem divisorias internas > LDI=26,44% | 9.18 | MÊS | 10775 |  | 0 | 0
1.1.2 | Locação de container 2,30 x 4,30 m, alt. 2,50 m, p/ sanitario, c/ 5 bacias, 1 lavatorio e 4 mictorios > LDI=26,44% | 9.18 | MÊS | 10779 |  | 0 | 0
1.2 | Administração da obra (Obs: Tendo em vista o fato de que este serviço é pago de forma proporcional à evolução da obra e conforme orietanções do TCU, optamos por unificar os itens listados abaixo de 1.2.1 a 1.2.6 no item 1.2.7, mantendo o valor total contratual) | [5 empty] | 0
1.2.7 | Administração local da obra unificada, composta por: Item 1.2.1: Engenheiro civil de obra sênior (220h/mês) / Item 1.2.2: Mestre de obras (220h/mês) / Item 1.2.3: Técnico de segurança do trabalho (220h/mês) / Item 1.2.4: Vigia / segurança (3 vigias/mês (220h/mês)) / Item 1.2.5: Almoxarife (220h/mês) / Item 1.2.6: Encarregado de obras (2 enc./mês (220h/mês)) > LDI=26,44% | 100 | % | C1.2.7 |  | 0 | 0
1.3 | Demolições e remoções | [5 empty] | 0
1.3.1 | Demolição de lajes, de forma mecanizada com martelete, sem reaproveitamento (Local: Trecho de tribuna concretada em desconformidade com projeto revisado) > LDI=26,44% | 11.89 | M3 | 97629 |  | 0 | 0
1.3.2 | Furo em concreto para diâmetros menores ou iguais a 40 mm > LDI=26,44% | 100 | UN | 90439 |  | 0 | 0
1.3.3 | Furo em concreto para diâmetros maiores que 40 mm e menores ou iguais a 75 mm > LDI=26,44% | 75 | UN | 90440 |  | 0 | 0
1.3.4 | Furo em concreto para diâmetros maiores que 75 mm > LDI=26,44% | 50 | UN | 90441 |  | 0 | 0
1.3.5 | Demolição de alvenaria de bloco furado, de forma manual, sem reaproveitamento > LDI=26,44% | 15.05 | M3 | 97622 |  | 0 | 0
1.3.6 | Carga, manobra e descarga de entulho em caminhão basculante 10 m³ - carga com escavadeira hidráulica (caçamba de 0,80 m³ / 111 hp) e descarga livre (Obs: Empolamento = 30%) > LDI=26,44% | 35.1 | M3 | 100982 |  | 0 | 0
1.3.7 | Escavação horizontal em solo de 1a categoria com trator de esteiras (100hp/lâmina: 2,19m3) (Local: Para ajuste de cota para execução de piso armado na quadra) > LDI=26,44% | 164.01 | M3 | 101114 |  | 0 | 0
1.3.8 | Carga, manobra e descarga de entulho em caminhão basculante 10 m³ - carga com escavadeira hidráulica (caçamba de 0,80 m³ / 111 hp) e descarga livre (Obs: Empolamento = 30% / Obs: Proveniente da limpeza manual do terreno com raspagem superficial (Ver Reprogramação CR0243 > BM11: Item 5.1) e material removido para ajuste de cota na quadra (ITEM 1.3.7)) > LDI=26,44% | 463.92 | M3 | 100982 |  | 0 | 0
1.3.9 | Transporte com caminhão basculante de 10 m³, em via urbana pavimentada, DMT 18 km (Obs: Destinado ao item 1.3.6 e 1.3.8, empolamento = 30%) > LDI=26,44% | 8982.24 | M3xKM | 95875 |  | 0 | 0
2 | Superestrutura, completa, conforme quadros resumos listados nas pranchas dos projetos estruturais | [5 empty] | 0
2.3 | Tratamento de trecho das vigas semi-invertidas (V101 E V110) para execução de passarela metálica de acesso aos banheiros públicos (+78,50m), conforme Projeto de arquitetura: Prancha 04/23 (Nota Técnica 3) | [5 empty] | 0
2.3.1 | Colocação de fita protetora para pintura (Obs: Aplicação e remoção nos dois bordos da junta a ser tratada, conforme relatório técnico: Item 4 / Quant. 1 rolo de 25mm x 50m) > LDI=26,44% | 50 | M | 100718 |  | 0 | 0
2.3.2 | Execução de juntas de contração para pavimentos de concreto (Local: Pavimentos e estruturas de concreto) > LDI=26,44% | 6.8 | M | 97114 |  | 0 | 0
2.3.3 | Demolição de pilares e vigas em concreto armado, de forma mecanizada com martelete, sem reaproveitamento (Local: Vigas de concreto armado) > LDI=26,44% | 0.12 | M3 | 97627 |  | 0 | 0
2.3.4 | Carga, manobra e descarga de entulho em caminhão basculante 10 m³ - carga com escavadeira hidráulica (caçamba de 0,80 m³ / 111 hp) e descarga livre (Obs: Empolamento = 30%) > LDI=26,44% | 0.16 | M3 | 100982 |  | 0 | 0
2.3.5 | Transporte com caminhão basculante de 10 m³, em via urbana pavimentada, DMT 18 km, empolamento = 30% > LDI=26,44% | 2.81 | M3xKM | 95875 |  | 0 | 0
2.3.6 | Fornecimento e aplicação de fenolftaleína em solução de 1% > LDI=26,44% | 0.6 | M2 | C2.3.6 |  | 0 | 0
2.3.7 | Pintura com convertedor de ferrugem PCF nas armaduras de aço, 2 demãos, após remoção da sujeira e ferrugem solta com uso de escova de aço / lixa para ferro (12m: Ø6,3mm e 12m: Ø20mm) > LDI=26,44% | 0.99 | M2 | C2.3.7 |  | 0 | 0
2.3.8 | Fornecimento, preparo e aplicação de Viaplus-ST para cobrimento das armaduras com 2cm de espessura (OBS: Proveniente do contrato 0243.266-36/2007) > LDI=26,44% | 0.6 | M2 | C2.9.2 |  | 0 | 0
2.3.9 | Tratamento das juntas de dilatação estruturais, com tarugo delimitador ref. Tarucel ou equiv. Técnico, aplicação de selante PU e proteção de junta de dilatação com perfil metálico, conforme relatório técnico: Item 4 > LDI=26,44% | 3 | M | C2.9.4 |  | 0 | 0
2.3.10 | Tratamento das trincas existentes com injeção de gel acrílico e/ou poliuretano, ref. Denver, Sika ou equiv. Técnico, conforme relatório técnico: Item 5 > LDI=26,44% | 3 | M | C2.9.5 |  | 0 | 0
2.3.11 | Limpeza de superfície com jato de alta pressão (Local: Armaduras expostas Ø 6,3mm e Ø 20mm e concreto / Obs: Conforme relatório técnico: Itens 2, 3.1 e 3.2) > LDI=26,44% | 1.2 | M2 | 99814 |  | 0 | 0
2.3.12 | Colocação de manta geotêxtil e=20mm impregnada com água (condição SSS: saturada-superfície-seca), conforme relatório técnico: Item 2 > LDI=26,44% | 0.6 | M2 | RO-40982 |  | 0 | 0
2.4 | Nível +89,335m (Mezanino): Projeto Estrutura Metálica 19/19 | [5 empty] | 0
2.4.1 | Fornecimento e instalação de fôrma tipo Steel Deck MF75, espessura 0,80mm, inclusive arremates periféricos > LDI=26,44% | 460 | M2 | C2.4.1 |  | 0 | 0
2.4.2 | Armadura de retração em tela de aço soldada nervurada Q-75 (3,8mm), CA-60, malha 15x15cm (1,21 kg/m2) > LDI=26,44% | 556.6 | KG | C2.4.2 |  | 0 | 0
2.4.3 | Concretagem de radier, piso ou laje sobre solo, fck 30 mpa, para espessura de 10 cm - lançamento, adensamento e acabamento (Obs: Laje Steel deck) > LDI=26,44% | 46 | M3 | 97094 |  | 0 | 0
2.4.4 | Montagem de guarda-corpo de madeira para proteção individual durante a obra > LDI=26,44% | 146.46 | M | C2.4.4 |  | 0 | 0
2.4.5 | Armadura de continuidade em tela de aço soldada nervurada Q-113 (3,8mm), CA-60, malha 10x10cm (1,80 kg/m2) > LDI=26,44% | 99 | KG | C2.4.5 |  | 0 | 0
2.5 | Escadas suspensas 1 e 2 (Externas): Projeto Estrutural: Complementar 04/16, Prancha complementar 03/03 e 58A/60, e Projeto Arq. Detalhes 03/08 / Arrimo da escada suspensa 1: Projeto Estrutural: Complementar 04A/16 | [5 empty] | 0
2.5.1 | Fabricação, montagem e desmontagem de forma para radier, em madeira serrada, 4 utilizações > LDI=26,44% | 3.88 | M2 | 97086 |  | 0 | 0
2.5.2A | Armação de escada, com 2 lances, de uma estrutura convencional de concreto armado utilizando aço ca-50 de 6,3 mm - montagem. (Obs - Inclusive: Fornecimento, corte, dobra e colocação. Considera 10% de perda no preço unitário. Local: Escada suspensa 1) > LDI=26,44% | 18.1818 | KG | 95944 |  | 0 | 0
2.5.2B | Armação de escada, com 2 lances, de uma estrutura convencional de concreto armado utilizando aço ca-50 de 8,0 mm - montagem. (Obs - Inclusive: Fornecimento, corte, dobra e colocação. Considera 10% de perda no preço unitário. Local: Escada suspensa 1) > LDI=26,44% | 30.9091 | KG | 95945 |  | 0 | 0
2.5.3 | Concretagem de radier, piso ou laje sobre solo, fck 30 mpa, para espessura de 15 cm - lançamento, adensamento e acabamento > LDI=26,44% | 1.95 | M3 | 97095 |  | 0 | 0
2.5.5 | Acabamento para piso de concreto armado de alta resistência (Obs: Nivelado à laser / acab. camurçado) > LDI=26,44% | 9.6 | M2 | 97097 |  | 0 | 0
2.5.6 | Demolição de lajes, de forma mecanizada com martelete, sem reaproveitamento (Obs: Trecho de 0,40m x 0,15m x 4,00m / Local: Para execução de engaste da armadura nova na laje da escada existente) > LDI=26,44% | 0.24 | M3 | 97629 |  | 0 | 0
2.5.7 | Carga, manobra e descarga de entulho em caminhão basculante 10 m³ - carga com escavadeira hidráulica (caçamba de 0,80 m³ / 111 hp) e descarga livre (Obs: Empolamento = 30% / Concreto demolido de trechos de estrutura existente) > LDI=26,44% | 0.31 | M3 | 100982 |  | 0 | 0
2.5.8 | Transporte com caminhão basculante de 10 m³, em via urbana pavimentada, DMT 18 km, empolamento = 30% > LDI=26,44% | 5.62 | M3xKM | 95875 |  | 0 | 0
2.5.9 | Alvenaria de bloco de concreto estrutural 4,50Mpa, tipo canaleta de concreto, 14x19x29cm, e=0,14m (Arrimo da escada suspensa 1), exceto preenchimento de concreto (Item 2.15.13) > LDI=26,44% | 3.77 | M2 | C14.15.1 |  | 0 | 0
2.5.10 | Alvenaria de vedação de blocos vazados de concreto de 14x19x39cm (espessura 14cm) de paredes com área líquida menor que 6m² sem vãos e argamassa de assentamento com preparo em betoneira (Local: Arrimo da escada suspensa 1) > LDI=26,44% | 6.56 | M2 | 87449 |  | 0 | 0
2.5.11 | Impermeabilização de superfície com emulsão asfáltica, 2 demãos (Local: Arrimo da escada suspensa 1) > LDI=26,44% | 9.84 | M2 | 98557 |  | 0 | 0
2.5.12 | Concreto fck = 20 Mpa, traço 1:2,7:3 (cimento/ areia média/ brita 1) - preparo mecânico com betoneira 400 l (Obs: sem lançamento / Local: Arremate de topo (Arrimo da escada suspensa 1)) > LDI=26,44% | 0.19 | M3 | 94964 |  | 0 | 0
2.5.13 | Concreto fck = 25 Mpa, traço 1:2,3:2,7 (cimento/ areia média/ brita 1) - preparo mecânico com betoneira 400 l > (Obs: Sem lançamento / Local: Viga baldrame, preenchimento de bloco canaleta (Item 2.5.10) e pilaretes (Arrimo da escada suspensa 1)) > LDI=26,44% | 3.01 | M3 | 94965 |  | 0 | 0
2.5.14 | Lançamento com uso de baldes, adensamento e acabamento de concreto em estruturas (Local: Fundações / baldrame do arrimo da escada suspensa 1) > LDI=26,44% | 2.78 | M3 | 92873 |  | 0 | 0
2.5.15 | Lançamento com uso de baldes, adensamento e acabamento de concreto em estruturas (Local: Preenchimento de bloco canaleta e pilaretes do arrimo da escada suspensa 1) > LDI=26,44% | 0.42 | M3 | 92873 |  | 0 | 0
2.5.16 | Fabricação, montagem e desmontagem de fôrma para viga baldrame, em chapa de madeira compensada resinada, e=17 mm, 4 utilizações > LDI=26,44% | 7.93 | M2 | 96542 |  | 0 | 0
2.5.17 | Montagem e desmontagem de fôrma de pilares retangulares e estruturas similares, pé-direito simples, em chapa de madeira compensada resinada, 4 utilizações (Local: Pingadeira e pilaretes - Arrimo da escada suspensa 1) > LDI=26,44% | 7.81 | M2 | 96539 |  | 0 | 0
2.5.18 | Fornecimento e instalação de tubo PVC D=25 mm com material drenante para dreno/barbacã (Arrimo da escada suspensa 1) > LDI=26,44% | 0.75 | M | C14.15.7 |  | 0 | 0
2.5.19 | Execução de dreno frances com brita num 2 ou 3 (Obs: 50% da seção / Local: Arrimo da escada suspensa 1) > LDI=26,44% | 0.2 | M3 | 73883/2 |  | 0 | 0
2.5.20 | Armação de bloco, viga baldrame e sapata utilizando aço CA-60 de 5 mm - montagem (Obs - Inclusive: Fornecimento, corte, dobra e colocação. Considera 10% de perda no preço unitário. Local: Arrimo da escada suspensa 1) > LDI=26,44% | 18.18 | KG | 96543 |  | 0 | 0
2.5.21 | Armação de bloco, viga baldrame ou sapata utilizando aço CA-50 de 8 mm - montagem. (Obs - Inclusive: Fornecimento, corte, dobra e colocação. Considera 10% de perda no preço unitário. Local: Arrimo da escada suspensa 1) > LDI=26,44% | 82.73 | KG | 96545 |  | 0 | 0
2.5.22 | Armação de pilar ou viga de uma estrutura convencional de concreto armado em um edifício de múltiplos pavimentos utilizando aço CA-50 de 10,0 mm - montagem. (Obs - Inclusive: Fornecimento, corte, dobra e colocação. Considera 10% de perda no preço unitário. Local: Arrimo da escada suspensa 1) > LDI=26,44% | 10.91 | KG | 92762 |  | 0 | 0
2.5.23 | Fornecimento e colocação de tela de aço soldada nervurada Q-138, CA-60 Ø 4,2mm, malha 10x10cm (Arrimo da escada suspensa 1) > LDI=26,44% | 8.29 | KG | ARM-TEL-005 |  | 0 | 0
2.5.24 | Execução de dreno frances com areia media (Obs: 50% da seção / Local: Arrimo da escada suspensa 1) > LDI=26,44% | 0.2 | M3 | C2.5.24 |  | 0 | 0
2.5.25 | Colocação de manta geotêxtil RT-16 como envoltório do material filtrante (desenv. 0,54m) (Arrimo da escada suspensa 1) > LDI=26,44% | 10.71 | M2 | C2.5.25 |  | 0 | 0
2.5.26 | Chapisco aplicado em alvenaria (sem presença de vãos) e estruturas de concreto de fachada, com rolo para textura acrílica. argamassa traço 1:4 e emulsão polimérica (adesivo) com preparo em betoneira 400l (Local: Arrimo da escada suspensa 1) > LDI=26,44% | 9.84 | M2 | 87889 |  | 0 | 0
2.5.27 | Emboço ou massa única em argamassa traço 1:2:8, preparo mecânico com betoneira 400 l, aplicada manualmente em panos de fachada com presença de vãos, espessura de 25 mm (Local: Arrimo da escada suspensa 1) > LDI=26,44% | 9.84 | M2 | 87775 |  | 0 | 0
2.5.28 | Aplicação manual de pintura com tinta látex acrílica em paredes, duas demãos (Local: Arrimo da escada suspensa 1) > LDI=26,44% | 9.84 | M2 | 88489 |  | 0 | 0
2.5.29 | Escavação manual de vala com profundidade menor ou igual a 1,30 m (Local: Arrimo da escada suspensa 1) > LDI=26,44% | 3.1 | M2 | 93358 |  | 0 | 0
2.5.30 | Reaterro manual de valas com compactação mecanizada (Obs: Sapatas e cintas do arrimo da escada suspensa 1) > LDI=26,44% | 1.07 | M3 | 93382 |  | 0 | 0
2.5.31A | Carga, manobra e descarga de solos e materiais granulares em caminhão basculante 10 m³ - carga com escavadeira hidráulica (caçamba de 1,20 m³ / 155 hp) e descarga livre (Obs: Empolamento = 30% / Local: Arrimo da escada suspensa 1) > LDI=26,44% | 2.96 | M3 | 100978 |  | 0 | 0
2.5.32 | Transporte com caminhão basculante de 10 m³, em via urbana pavimentada, DMT 18 km, empolamento = 30% (Arrimo da escada suspensa 1) > LDI=26,44% | 53.34 | M3xKM | 95875 |  | 0 | 0
2.7 | Entradas de público à direita e à esquerda do ginásio, localizada nos dois lados da arquibancada apoiada (Nível +78,50m): Projeto Estrutural 21/60 e 22/60 | [5 empty] | 0
2.7.1 | Montagem e desmontagem de fôrma de laje maciça, pé-direito simples, em chapa de madeira compensada resinada, 2 utilizações > LDI=26,44% | 105.69 | M2 | 92510 |  | 0 | 0
2.7.2A | Armação de laje de uma estrutura convencional de concreto armado em um edifício de múltiplos pavimentos utilizando aço ca-50 de 6,3 mm - montagem. (Obs - Inclusive: Fornecimento, corte, dobra e colocação. Considera perda de 10% no preço unitário) > LDI=26,44% | 599.7 | KG | 92769 |  | 0 | 0
2.7.2B | Armação de laje de uma estrutura convencional de concreto armado em um edifício de múltiplos pavimentos utilizando aço ca-50 de 10,0 mm - montagem. (Obs - Inclusive: Fornecimento, corte, dobra e colocação. Considera perda de 10% no preço unitário) > LDI=26,44% | 304.23 | KG | 92771 |  | 0 | 0
2.7.3 | Concretagem de vigas e lajes, fck=30 mpa, para lajes maciças ou nervuradas com uso de bomba em edificação com área média de lajes maior que 20 m² - lançamento, adensamento e acabamento > LDI=26,44% | 14.32 | M3 | C2.7.3 |  | 0 | 0
2.7.5 | Acabamento para piso de concreto armado de alta resistência (Obs: Nivelado à laser / acab. camurçado) > LDI=26,44% | 105.69 | M2 | 97097 |  | 0 | 0
2.8 | Grout para fixação de bases de concreto armado na estrutura metálica: Projeto Estrutural Complementar 02/16 | [5 empty] | 0
2.8.1 | Grout para fixação de bases da estrutura metálica > LDI=26,44% | 1.42 | M3 | C2.8.1 |  | 0 | 0
2.8.2 | Montagem e desmontagem de fôrma de pilares retangulares e estruturas similares, pé-direito simples, em chapa de madeira compensada resinada, 4 utilizações (Obs: Inclusive fabricação, montagem e desmontagem) > LDI=26,44% | 25.81 | M2 | 92419 |  | 0 | 0
2.9 | Preparo e Recuperação de armadura exposta "esperas" e estruturas de concreto, conforme relatório técnico dos Eng. Antônio Eduardo Polisseni e Evandro Maia Costa (ART: 3775846) | [5 empty] | 0
2.9.2 | Fornecimento, preparo e aplicação de Viaplus-ST para cobrimento das armaduras dos pórticos e viga, 66 m² com 2cm de espessura: i$22 m³ a 2.100kg/m³ = 2.772 kg ou 139 caixas de 20kg > LDI=26,44% (OBS: Proveniente do contrato 0243.266-36/2007) | 66 | M2 | C2.9.2 |  | 0 | 0
2.9.3 | Escarificação manual , corte de concreto até 3 cm de profundidade, inclusive delimitação de área a ser tratada, conforme relatório técnico: Item 2 > LDI=26,44% | 66 | M2 | EST-ESC-005 |  | 0 | 0
2.9.4 | Tratamento das juntas de dilatação estruturais, com tarugo delimitador ref. Tarucel ou equiv. Técnico, aplicação de selante PU e proteção de junta de dilatação com perfil metálico, conforme relatório técnico: Item 4 > LDI=26,44% | 40 | M | C2.9.4 |  | 0 | 0
2.9.5 | Tratamento das trincas existentes com injeção de gel acrílico e/ou poliuretano, ref. Denver, Sika ou equiv. Técnico, conforme relatório técnico: Item 5 > LDI=26,44% | 107.5 | M | C2.9.5 |  | 0 | 0
2.9.6 | Limpeza de superfície de estrutura de concreto armado com jateamento de areia: arquibancadas executadas no contrato antigo, conforme projeto de arquitetura e projeto estrutural 30/60 > LDI=26,44% | 1027 | M2 | C2.9.6 |  | 0 | 0
2.9.7 | Limpeza de superfície com jato de alta pressão (Local: Armadura exposta Ø 25mm e concreto / Obs: Conforme relatório técnico: Itens 2, 3.1 e 3.2) > LDI=26,44% | 66 | M2 | 99814 |  | 0 | 0
2.9.8 | Colocação de manta geotêxtil e=20mm impregnada com água (condição SSS: saturada-superfície-seca), conforme relatório técnico: Item 2 > LDI=26,44% | 66 | M2 | RO-40982 |  | 0 | 0
2.9.11 | Carga, manobra e descarga de entulho em caminhão basculante 10 m³ - carga com escavadeira hidráulica (caçamba de 0,80 m³ / 111 hp) e descarga livre (Obs: Empolamento = 30% / Carga mecânica de concreto demolido de trechos de estrutura existente (Itens: 2.9.3 e 2.9.14)) > LDI=26,44% | 2.74 | M3 | 100982 |  | 0 | 0
2.9.12 | Transporte com caminhão basculante de 10 m³, em via urbana pavimentada, DMT 18 km, destinado ao item 2.9.11, empolamento = 30% > LDI=26,44% | 49.32 | M3xKM | 95875 |  | 0 | 0
2.9.13 | Colocação de fita protetora para pintura (Obs: Aplicação e remoção nos dois bordos da junta a ser tratada, conforme relatório técnico: Item 4 / Quant. 9 rolos de 25mm x 50m) > LDI=26,44% | 450 | M | 100718 |  | 0 | 0
2.9.14 | Execução de juntas de contração para pavimentos de concreto > LDI=26,44% | 208.73 | M | 97114 |  | 0 | 0
2.10 | Radier do reservatório de água: Projeto Estrutural Complementar 05/16 | [5 empty] | 0
2.10.1 | Armação de laje de uma estrutura convencional de concreto armado em um edifício de múltiplos pavimentos utilizando aço ca-60 de 5,0 mm - montagem. (Obs - Inclusive: Fornecimento, corte, dobra e colocação. Considera 10% de perda no preço unitário) > LDI=26,44% | 13.66 | KG | 92768 |  | 0 | 0
2.10.2 | Armação de laje de uma estrutura convencional de concreto armado em um edifício de múltiplos pavimentos utilizando aço ca-50 de 10,0 mm - montagem (Obs - Inclusive: Fornecimento, corte, dobra e colocação. Considera perda de 10% no preço unitário) > LDI=26,44% | 737.77 | KG | 92771 |  | 0 | 0
2.10.3 | Armação de laje de uma estrutura convencional de concreto armado em um edifício de múltiplos pavimentos utilizando aço ca-50 de 12,5 mm - montagem (Obs - Inclusive: Fornecimento, corte, dobra e colocação. Considera perda de 10% no preço unitário) > LDI=26,44% | 54.18 | KG | 92772 |  | 0 | 0
2.10.4 | Concretagem de radier, piso ou laje sobre solo, fck 30 mpa, para espessura de 15 cm - lançamento, adensamento e acabamento > LDI=26,44% | 6.8 | M3 | 97095 |  | 0 | 0
2.10.5 | Fabricação, montagem e desmontagem de fôrma para viga baldrame, em chapa de madeira compensada resinada, e=17 mm, 2 utilizações > LDI=26,44% | 8.2175 | M2 | 96539 |  | 0 | 0
2.10.6 | Lastro de concreto magro, aplicado em pisos ou radiers (Local: Radier do reservatório de água (+75,75 m))> LDI=26,44% | 2.36 | M3 | 96620 |  | 0 | 0
2.10.7 | Aplicação de lona preta, esp. 150 micras, inclusive fornecimento > LDI=26,44% | 39.26 | M2 | PIS-LON-005 |  | 0 | 0
2.10.8 | Compactação mecânica de solo para execução de radier, com compactador de solos a percussão (Obs: Inclusive regularização) > LDI=26,44% | 39.26 | M2 | 97083 |  | 0 | 0
2.10.9 | Acabamento polido para piso de concreto armado de alta resistência (Obs: Nivelado à laser) > LDI=26,44% | 39.26 | M2 | 97097 |  | 0 | 0
2.11 | Cintas C8, C23, C24, C25 E C26 (+73,00m): Projeto Estrutural Complementar 01/16 (Obs: Colocação de lona plástica conputada no Item 6.1.1) | [5 empty] | 0
2.11.1 | Armação de bloco, viga baldrame ou sapata utilizando aço ca-50 de 6,3 mm - montagem. (Obs - Inclusive: Fornecimento, corte, dobra e colocação. Considera 10% de perda no preço unitário) > LDI=26,44% | 72 | KG | 96544 |  | 0 | 0
2.11.2 | Armação de bloco, viga baldrame ou sapata utilizando aço ca-50 de 10,0 mm - montagem. (Obs - Inclusive: Fornecimento, corte, dobra e colocação. Considera 10% de perda no preço unitário) > LDI=26,44% | 33 | KG | 96546 |  | 0 | 0
2.11.3 | Concretagem de blocos de coroamento e vigas baldrames, fck 30 mpa, com uso de bomba lançamento, adensamento e acabamento (Local: Cintas C8, C23 a C26) > LDI=26,44% | 1.96 | M3 | 96557 |  | 0 | 0
2.11.4 | Fabricação, montagem e desmontagem de fôrma para viga baldrame, em chapa de madeira compensada resinada, e=17 mm, 4 utilizações > LDI=26,44% | 21.09 | M2 | 96542 |  | 0 | 0
2.11.6 | Aplicação de lona preta, esp. 150 micras, inclusive fornecimento > LDI=26,44% | 22.46 | M2 | PIS-LON-005 |  | 0 | 0
2.11.7 | Escavação manual de vala para viga baldrame, com previsão de fôrma > LDI=26,44% | 3.85 | M3 | 96527 |  | 0 | 0
2.11.8 | Reaterro manual de valas com compactação mecanizada (Obs: Sapatas e cintas) > LDI=26,44% | 1.92 | M3 | 93382 |  | 0 | 0
2.11.9A | Carga, manobra e descarga de solos e materiais granulares em caminhão basculante 10 m³ - carga com escavadeira hidráulica (caçamba de 1,20 m³ / 155 hp) e descarga livre (Obs: Empolamento = 30%) > LDI=26,44% | 2.5 | M3 | 100978 |  | 0 | 0
2.11.10 | Transporte com caminhão basculante de 10 m³, em via urbana pavimentada, DMT 18 km, empolamento = 30% > LDI=26,44% | 45.04 | M3XKM | 95875 |  | 0 | 0
2.11.11 | Furo em concreto ø = 10,0 mm, profundidade = 15 cm > LDI=26,44% | 90 | UN | RO-43456 |  | 0 | 0
2.11.12 | Interligação estrutural com emenda por transpasse na seção da armadura nova > LDI=26,44% | 9.96 | KG | EST-ARM-020 |  | 0 | 0
2.11.13 | Preenchimento de furos da interligação estrutural com sikadur 32 ou similar (execução, incluindo o fornecimento e transporte de todos os materiais, exclui execução do furo) > LDI=26,44% | 4.98 | KG | RO-41651 |  | 0 | 0
2.12 | Vigas V11A, V49 A V60 (+75,75m): Projeto Estrutural Complementar 01/16 | [5 empty] | 0
2.12.1 | Armação de bloco, viga baldrame ou sapata utilizando aço CA-50 de 6,3 mm - montagem (Obs - Inclusive: Fornecimento, corte, dobra e colocação. Considera 10% de perda no preço unitário) > LDI=26,44% | 141 | KG | 96544 |  | 0 | 0
2.12.2 | Armação de bloco, viga baldrame ou sapata utilizando aço CA-50 de 10 mm - montagem (Obs - Inclusive: Fornecimento, corte, dobra e colocação. Considera 10% de perda no preço unitário) > LDI=26,44% | 105 | KG | 96546 |  | 0 | 0
2.12.3 | Armação de bloco, viga baldrame ou sapata utilizando aço CA-50 de 16 mm - montagem (Obs - Inclusive: Fornecimento, corte, dobra e colocação. Considera 10% de perda no preço unitário) > LDI=26,44% | 85 | KG | 96548 |  | 0 | 0
2.12.4 | Concretagem de blocos de coroamento e vigas baldrames, fck 30 mpa, com uso de bomba lançamento, adensamento e acabamento > LDI=26,44% | 4.16 | M3 | 96557 |  | 0 | 0
2.12.5 | Fabricação, montagem e desmontagem de fôrma para viga baldrame, em chapa de madeira compensada resinada, e=17 mm, 4 utilizações > LDI=26,44% | 18.83 | M2 | 96542 |  | 0 | 0
2.12.7 | Aplicação de lona preta, esp. 150 micras, inclusive fornecimento > LDI=26,44% | 65.52 | M2 | PIS-LON-005 |  | 0 | 0
2.12.8 | Escavação manual de vala para viga baldrame, com previsão de fôrma > LDI=26,44% | 11.43 | M3 | 96527 |  | 0 | 0
2.12.9 | Reaterro manual de valas com compactação mecanizada (Obs: Sapatas e cintas) > LDI=26,44% | 5.28 | M3 | 93382 |  | 0 | 0
2.12.10A | Carga, manobra e descarga de solos e materiais granulares em caminhão basculante 10 m³ - carga com escavadeira hidráulica (caçamba de 1,20 m³ / 155 hp) e descarga livre (Obs: Empolamento = 30%) > LDI=26,44% | 8 | M3 | 100978 |  | 0 | 0
2.12.11 | Transporte com caminhão basculante de 10 m³, em via urbana pavimentada, DMT 18 km, empolamento = 30% > LDI=26,44% | 143.99 | M3XKM | 95875 |  | 0 | 0
2.12.12 | Furo em concreto ø = 10,0 mm, profundidade = 15 cm > LDI=26,44% | 184 | UN | RO-43456 |  | 0 | 0
2.12.13 | Execução de furo em concreto Ø 16mm, prof. 0,15m, para interligação estrutural > LDI=26,44% | 18 | UN | RO-41456 |  | 0 | 0
2.12.14 | Interligação estrutural com emenda por transpasse na seção da armadura nova > LDI=26,44% | 38.12 | KG | EST-ARM-020 |  | 0 | 0
2.12.15 | Preenchimento de furos da interligação estrutural com sikadur 32 ou similar (execução, incluindo o fornecimento e transporte de todos os materiais, exclui execução do furo) > LDI=26,44% | 19.06 | KG | RO-41651 |  | 0 | 0
2.13 | Rampas entre circulação (+75,75m) e quadra (+76,50m): Projeto Estrutural Complementar 14/16 | [5 empty] | 0
2.13.1 | Armação de laje de uma estrutura convencional de concreto armado em um edifício de múltiplos pavimentos utilizando aço ca-50 de 6,3 mm - montagem. (Obs - Inclusive: Fornecimento, corte, dobra e colocação. Considera perda de 10% no preço unitário) > LDI=26,44% | 119.09 | KG | 92769 |  | 0 | 0
2.13.2 | Armação de laje de uma estrutura convencional de concreto armado em um edifício de múltiplos pavimentos utilizando aço ca-50 de 10,0 mm - montagem. (Obs - Inclusive: Fornecimento, corte, dobra e colocação. Considera perda de 10% no preço unitário) > LDI=26,44% | 233.64 | KG | 92771 |  | 0 | 0
2.13.3 | Concretagem de radier, piso ou laje sobre solo, fck 30 mpa, para espessura de 15 cm - lançamento, adensamento e acabamento (Local: Rampa de acesso à quadra) > LDI=26,44% | 15.68 | M3 | 97095 |  | 0 | 0
2.13.4 | Fabricação, montagem e desmontagem de fôrma para viga baldrame, em chapa de madeira compensada resinada, e=17 mm, 2 utilizações > LDI=26,44% | 7.01 | M2 | 96539 |  | 0 | 0
2.13.5 | Fornecimento e colocação de tela de aço Q-92, para piso de concreto estruturado > LDI=26,44% | 98.36 | M2 | C6.1.2 |  | 0 | 0
2.13.6 | Compactação mecânica de solo para execução de radier, com compactador de solos a percussão (Obs: Inclusive regularização / Local: Rampa de concreto armado) > LDI=26,44% | 19.67 | M3 | 97083 |  | 0 | 0
2.13.7 | Aplicação de lona preta, esp. 150 micras, inclusive fornecimento > LDI=26,44% | 100 | M2 | PIS-LON-005 |  | 0 | 0
2.13.8 | Acabamento polido para piso de concreto armado de alta resistência (Obs: Nivelado à laser) > LDI=26,44% | 98.36 | M2 | 97097 |  | 0 | 0
2.14 | Tribunas: Parte1/2 (+76,67m a +77,39m): Projeto Estrutural Complementar 09/16 | [5 empty] | 0
2.14.1 | Armação de bloco, viga baldrame e sapata utilizando aço CA-60 de 5 mm - montagem (Obs - Inclusive: Fornecimento, corte, dobra e colocação. Considera 10% de perda no preço unitário. Local: Arrimo da escada suspensa 1) > LDI=26,44% | 113.64 | KG | 96543 |  | 0 | 0
2.14.2 | Armação de laje de uma estrutura convencional de concreto armado em um edifício de múltiplos pavimentos utilizando aço ca-50 de 6,3 mm - montagem. (Obs - Inclusive: Fornecimento, corte, dobra e colocação. Considera perda de 10% no preço unitário) > LDI=26,44% | 751.82 | KG | 92769 |  | 0 | 0
2.14.3 | Armação de pilar ou viga de uma estrutura convencional de concreto armado em um edifício de múltiplos pavimentos utilizando aço CA-50 de 10,0 mm - montagem. (Obs - Inclusive: Fornecimento, corte, dobra e colocação. Considera 10% de perda no preço unitário) > LDI=26,44% | 371.82 | KG | 92762 |  | 0 | 0
2.14.4 | Concretagem de radier, piso ou laje sobre solo, fck 30 mpa, para espessura de 10 cm - lançamento, adensamento e acabamento > LDI=26,44% | 29.9 | M3 | 97094 |  | 0 | 0
2.14.5 | Fabricação, montagem e desmontagem de fôrma para viga baldrame, em chapa de madeira compensada resinada, e=17 mm, 4 utilizações > LDI=26,44% | 21.89 | M2 | 96542 |  | 0 | 0
2.14.6 | Fornecimento e colocação de tela de aço Q-92, para piso de concreto estruturado (Rampas de acesso) > LDI=26,44% | 19.96 | M2 | C6.1.2 |  | 0 | 0
2.14.7 | Armação de bloco, viga baldrame ou sapata utilizando aço CA-50 de 12,5 mm - montagem (Obs - Inclusive: Fornecimento, corte, dobra e colocação. Considera perda de 10% no preço unitário) > LDI=26,44% | 361.82 | KG | 96547 |  | 0 | 0
2.14.8 | Aplicação de lona preta, esp. 150 micras, inclusive fornecimento > LDI=26,44% | 165 | M2 | PIS-LON-005 |  | 0 | 0
2.14.9 | Concreto usinado bombeado 25 Mpa, inclusive lançamento e adensamento, lançado e adensado > LDI=26,44% | 12.35 | M3 | EST-CON-115 |  | 0 | 0
2.14.10 | Compactação mecânica de solo para execução de radier, com compactador de solos a percussão (Obs: Inclusive regularização) > LDI=26,44% | 165 | M2 | 97083 |  | 0 | 0
2.15 | Passarela metálica de acesso aos sanitários públicos (+78,50m): Projeto Estrutural Passarelas Metálicas 01/01 | [5 empty] | 0
2.15.1 | Viga metálica em perfil laminado ou soldado em aço estrutural, com conexões soldadas, inclusos mão de obra, transporte e içamento utilizando guindaste - fornecimento e instalação (Obs: Projeto estrutural 01/01: Passarelas metálicas (+78,50m)) > LDI DIFERENCIADO=16,80% | 1867.8 | KG | 100764 |  | 0 | 0
2.15.2 | Fornecimento e instalação de fôrma tipo Steel Deck MF75, espessura 0,80mm, inclusive arremates periféricos > LDI=26,44% | 56 | M2 | C2.4.1 |  | 0 | 0
2.15.3 | Armadura de retração em tela de aço soldada nervurada Q-75 (3,8mm), CA-60, malha 15x15cm (1,21 kg/m2) > LDI=26,44% | 67.76 | KG | C2.4.2 |  | 0 | 0
2.15.4 | Armadura de continuidade em tela de aço soldada nervurada Q-113 (3,8mm), CA-60, malha 10x10cm (1,80 kg/m2) > LDI=26,44% | 10.8 | M3 | C2.4.5 |  | 0 | 0
2.15.5 | Chumbador químico Hilti: barra roscada HAS Ø5/8"x7 5/8" com ampola HVU Ø 5/8"x 5", completo > LDI=26,44% | 38 | UN | C2.15.5 |  | 0 | 0
2.15.6 | Chumbador de aco, diametro 5/8", comprimento 6", com porca - Fornecimento e instalação > LDI=26,44% | 80 | UN | C2.15.6 |  | 0 | 0
2.15.7 | Concretagem de radier, piso ou laje sobre solo, fck 30 mpa, para espessura de 10 cm - lançamento, adensamento e acabamento > LDI=26,44% | 5.6 | M3 | 97094 |  | 0 | 0
2.15.8 | Acabamento para piso de concreto armado de alta resistência (Obs: Nivelado à laser / acab. camurçado) > LDI=26,44% | 56 | M2 | 97097 |  | 0 | 0
2.16 | Escada de acesso ao mirante (+98,50m a +95,35m): Projeto Estrutural Complementar 08A/16 | [5 empty] | 0
2.16.1 | Armação de bloco, viga baldrame e sapata utilizando aço CA-60 de 5 mm - montagem (Obs - Inclusive: Fornecimento, corte, dobra e colocação. Considera 10% de perda no preço unitário. Local: Arrimo da escada suspensa 1) > LDI=26,44% | 3.64 | KG | 96543 |  | 0 | 0
2.16.2 | Armação de escada, com 2 lances, de uma estrutura convencional de concreto armado utilizando aço ca-50 de 8,0 mm - montagem. (Obs - Inclusive: Fornecimento, corte, dobra e colocação. Considera 10% de perda no preço unitário) > LDI=26,44% | 120.91 | KG | 95945 |  | 0 | 0
2.16.3 | Armação de bloco, viga baldrame ou sapata utilizando aço CA-50 de 10,0 mm - montagem (Obs - Inclusive: Fornecimento, corte, dobra e colocação. Considera perda de 10% no preço unitário) > LDI=26,44% | 8.18 | KG | 96546 |  | 0 | 0
2.16.4 | Concretagem de radier, piso ou laje sobre solo, fck 30 mpa, para espessura de 15 cm - lançamento, adensamento e acabamento (Local: Escada de acesso ao mirante, apoiada no solo) > LDI=26,44% | 3.5 | M3 | 97095 |  | 0 | 0
2.16.5 | Fabricação, montagem e desmontagem de fôrma para viga baldrame, em chapa de madeira compensada resinada, e=17 mm, 4 utilizações > LDI=26,44% | 26 | M2 | 96542 |  | 0 | 0
2.16.6 | Compactação mecânica de solo para execução de radier, com compactador de solos a percussão (Obs: Inclusive regularização / Local: Escada de concreto armado) > LDI=26,44% | 3.2 | M3 | 97083 |  | 0 | 0
2.16.7 | Aplicação de lona preta, esp. 150 micras, inclusive fornecimento > LDI=26,44% | 16 | M2 | PIS-LON-005 |  | 0 | 0
2.16.8 | Demolição de lajes, de forma mecanizada com martelete, sem reaproveitamento (Obs: Para conexão da estrutura existente com a estrutura a executar da escada de acesso ao mirante) > LDI=26,44% | 0.12 | M3 | 97629 |  | 0 | 0
2.16.9 | Escavação manual de vala com profundidade menor ou igual a 1,30 m (Obs: Conforme inclinação da rampa definida em projeto) > LDI=26,44% | 3.5 | M3 | 93358 |  | 0 | 0
2.16.10 | Carga, manobra e descarga de entulho em caminhão basculante 10 m³ - carga com escavadeira hidráulica (caçamba de 0,80 m³ / 111 hp) e descarga livre (Obs: Empolamento = 30%) > LDI=26,44% | 4.71 | M3 | 100982 |  | 0 | 0
2.16.11 | Transporte com caminhão basculante de 10 m³, em via urbana pavimentada, DMT 18 km, empolamento = 30% > LDI=26,44% | 84.71 | M3xKM | 95875 |  | 0 | 0
2.16.12 | Acabamento para piso de concreto armado de alta resistência (Obs: Nivelado à laser / acab. camurçado) > LDI=26,44% | 16 | M2 | 97097 |  | 0 | 0
2.17 | Rampa de acesso ao mirante (+95,92m a +95,35m): Projeto Estrutural Complementar 10/16 | [5 empty] | 0
2.17.1 | Armação de bloco, viga baldrame e sapata utilizando aço CA-60 de 5 mm - montagem (Obs - Inclusive: Fornecimento, corte, dobra e colocação. Considera 10% de perda no preço unitário. Local: Arrimo da escada suspensa 1) > LDI=26,44% | 14.55 | KG | 96543 |  | 0 | 0
2.17.2 | Armação de laje de uma estrutura convencional de concreto armado em um edifício de múltiplos pavimentos utilizando aço ca-50 de 6,3 mm - montagem. (Obs - Inclusive: Fornecimento, corte, dobra e colocação. Considera 10% de perda no preço unitário) > LDI=26,44% | 10.91 | KG | 92769 |  | 0 | 0
2.17.3 | Armação de laje de uma estrutura convencional de concreto armado em um edifício de múltiplos pavimentos utilizando aço ca-50 de 8,0 mm - montagem (Obs - Inclusive: Fornecimento, corte, dobra e colocação. Considera 10% de perda no preço unitário) > LDI=26,44% | 47.27 | KG | 92770 |  | 0 | 0
2.17.4 | Armação de bloco, viga baldrame ou sapata utilizando aço CA-50 de 10,0 mm - montagem (Obs - Inclusive: Fornecimento, corte, dobra e colocação. Considera perda de 10% no preço unitário) > LDI=26,44% | 2.73 | KG | 96546 |  | 0 | 0
2.17.5 | Concretagem de radier, piso ou laje sobre solo, fck 30 mpa, para espessura de 10 cm - lançamento, adensamento e acabamento (Local: Rampa de acesso ao mirante, apoiada no solo) > LDI=26,44% | 1 | M3 | 97094 |  | 0 | 0
2.17.6 | Fabricação, montagem e desmontagem de fôrma para viga baldrame, em chapa de madeira compensada resinada, e=17 mm, 4 utilizações > LDI=26,44% | 2.7 | M2 | 96542 |  | 0 | 0
2.17.7 | Compactação mecânica de solo para execução de radier, com compactador de solos a percussão (Obs: Inclusive regularização / Local: Rampa de concreto armado) > LDI=26,44% | 1.8 | M3 | 97083 |  | 0 | 0
2.17.8 | Aplicação de lona preta, esp. 150 micras, inclusive fornecimento > LDI=26,44% | 9 | M2 | PIS-LON-005 |  | 0 | 0
2.17.9 | Demolição de lajes, de forma mecanizada com martelete, sem reaproveitamento (Obs: Para conexão da estrutura existente com a estrutura a executar da rampa de acesso ao mirante) > LDI=26,44% | 0.07 | M3 | 97629 |  | 0 | 0
2.17.10 | Escavação manual de vala com profundidade menor ou igual a 1,30 m (Obs: Conforme inclinação da rampa definida em projeto) > LDI=26,44% | 1 | M3 | 93358 |  | 0 | 0
2.17.11 | Carga, manobra e descarga de entulho em caminhão basculante 10 m³ - carga com escavadeira hidráulica (caçamba de 0,80 m³ / 111 hp) e descarga livre (Obs: Empolamento = 30%) > LDI=26,44% | 1.39 | M3 | 100982 |  | 0 | 0
2.17.12 | Transporte com caminhão basculante de 10 m³, em via urbana pavimentada, DMT 18 km, empolamento = 30% > LDI=26,44% | 25.08 | M3xKM | 95875 |  | 0 | 0
2.17.13 | Acabamento para piso de concreto armado de alta resistência (Obs: Nivelado à laser / acab. camurçado) > LDI=26,44% | 9 | M2 | 97097 |  | 0 | 0
2.19 | Rampa 2 (+78,50m a +79,70m), inclusive muro de contenção: Projeto Estrutural Complementar 08/16 | [5 empty] | 0
2.19.1 | Armação de bloco, viga baldrame e sapata utilizando aço CA-60 de 5 mm - montagem (Obs - Inclusive: Fornecimento, corte, dobra e colocação. Considera 10% de perda no preço unitário. Local: Arrimo da escada suspensa 1) > LDI=26,44% | 19.09 | KG | 96543 |  | 0 | 0
2.19.2A | Armação de cortina de contenção em concreto armado, com aço ca-50 de 6,3 mm - montagem. (Obs - Inclusive: Fornecimento, corte, dobra e colocação. Considera 10% de perda no preço unitário) > LDI=26,44% | 117.01 | KG | 100342 |  | 0 | 0
2.19.2B | Armação de laje de uma estrutura convencional de concreto armado em um edifício de múltiplos pavimentos utilizando aço ca-50 de 6,3 mm - montagem. (Obs - Inclusive: Fornecimento, corte, dobra e colocação. Considera 10% de perda no preço unitário) > LDI=26,44% | 141.17 | KG | 92769 |  | 0 | 0
2.19.3A | Armação de cortina de contenção em concreto armado, com aço ca-50 de 8 mm - montagem. (Obs - Inclusive: Fornecimento, corte, dobra e colocação. Considera 10% de perda no preço unitário) > LDI=26,44% | 328.25 | KG | 100343 |  | 0 | 0
2.19.3B | Armação de laje de uma estrutura convencional de concreto armado em um edifício de múltiplos pavimentos utilizando aço ca-50 de 8,0 mm - montagem (Obs - Inclusive: Fornecimento, corte, dobra e colocação. Considera 10% de perda no preço unitário) > LDI=26,44% | 727.21 | KG | 92770 |  | 0 | 0
2.19.4 | Armação de bloco, viga baldrame ou sapata utilizando aço CA-50 de 10,0 mm - montagem (Obs - Inclusive: Fornecimento, corte, dobra e colocação. Considera perda de 10% no preço unitário) > LDI=26,44% | 40 | KG | 96546 |  | 0 | 0
2.19.5 | Concretagem de radier, piso ou laje sobre solo, fck 30 mpa, para espessura de 15 cm - lançamento, adensamento e acabamento > LDI=26,44% | 12.05 | M3 | 97095 |  | 0 | 0
2.19.5A | Concretagem de cortina de contenção, através de bomba lançamento, adensamento e acabamento (30 Mpa) > LDI=26,44% | 16 | M3 | 100349 |  | 0 | 0
2.19.6 | Fabricação, montagem e desmontagem de fôrma para viga baldrame, em chapa de madeira compensada resinada, e=17 mm, 2 utilizações > LDI=26,44% | 35.2 | M2 | 96539 |  | 0 | 0
2.19.7 | Fabricação, montagem e desmontagem de fôrma para viga baldrame, em chapa de madeira compensada resinada, e=17 mm, 4 utilizações > LDI=26,44% | 61 | M2 | 96542 |  | 0 | 0
2.19.9 | Aplicação de lona preta, esp. 150 micras, inclusive fornecimento > LDI=26,44% | 83 | M2 | PIS-LON-005 |  | 0 | 0
2.19.10 | Demolição de lajes, de forma mecanizada com martelete, sem reaproveitamento (Obs: Para conexão da estrutura existente com a estrutura a executar da rampa 2 de acesso ao mirante) > LDI=26,44% | 0.23 | M3 | 97629 |  | 0 | 0
2.19.11 | Escavacao mecanica, a ceu aberto, em material de 1a categoria, com escavadeira hidraulica, capacidade de 0,78 m3 (Obs: Conforme inclinação da rampa definida em projeto) > LDI=26,44% | 82.57 | M3 | C2.19.11 |  | 0 | 0
2.19.12 | Reaterro manual de valas com compactação mecanizada (Obs: Sapatas e cintas) > LDI=26,44% | 10.94 | M3 | 93382 |  | 0 | 0
2.19.13 | Carga, manobra e descarga de entulho em caminhão basculante 10 m³ - carga com escavadeira hidráulica (caçamba de 0,80 m³ / 111 hp) e descarga livre (Obs: Empolamento = 30%) > LDI=26,44% | 96.69 | M3 | 100982 |  | 0 | 0
2.19.14 | Transporte com caminhão basculante de 10 m³, em via urbana pavimentada, DMT 18 km, empolamento = 30% > LDI=26,44% | 1740.47 | M3xKM | 95875 |  | 0 | 0
2.19.15 | Impermeabilização de superfície com emulsão asfáltica, 2 demãos (Local: Muro de contenção) > LDI=26,44% | 41.2 | M2 | 98557 |  | 0 | 0
2.19.16 | Acabamento para piso de concreto armado de alta resistência (Obs: Nivelado à laser / acab. camurçado) > LDI=26,44% | 83 | M2 | 97097 |  | 0 | 0
2.20 | Tribunas: Parte 2/2 (+76,67m e +76,43m): Piso armado sobre desnível existente em trecho da tribuna: Projeto Estrutural Complementar 10/16 | [5 empty] | 0
2.20.1 | Armação de bloco, viga baldrame e sapata utilizando aço CA-60 de 5 mm - montagem (Obs - Inclusive: Fornecimento, corte, dobra e colocação. Considera 10% de perda no preço unitário. Local: Arrimo da escada suspensa 1) > LDI=26,44% | 12.6 | KG | 96543 |  | 0 | 0
2.20.2 | Armação de laje de uma estrutura convencional de concreto armado em um edifício de múltiplos pavimentos utilizando aço ca-50 de 6,3 mm - montagem. (Obs - Inclusive: Fornecimento, corte, dobra e colocação. Considera 10% de perda no preço unitário) > LDI=26,44% | 83.52 | KG | 92769 |  | 0 | 0
2.20.3 | Armação de bloco, viga baldrame ou sapata utilizando aço CA-50 de 8 mm - montagem. (Obs - Inclusive: Fornecimento, corte, dobra e colocação. Considera 10% de perda no preço unitário) > LDI=26,44% | 23.64 | KG | 96545 |  | 0 | 0
2.20.4 | Concretagem de radier, piso ou laje sobre solo, fck 30 mpa, para espessura de 10 cm - lançamento, adensamento e acabamento > LDI=26,44% | 1.2 | M3 | 97094 |  | 0 | 0
2.20.5 | Fabricação, montagem e desmontagem de fôrma para viga baldrame, em chapa de madeira compensada resinada, e=17 mm, 4 utilizações > LDI=26,44% | 1.52 | M2 | 96542 |  | 0 | 0
2.20.6 | Reaterro manual de valas com compactação mecanizada (Obs: Enchimento sob piso estruturado) > LDI=26,44% | 5.7 | M3 | 93382 |  | 0 | 0
2.20.7 | Fornecimento e colocação de tela de aço Q-92, para piso de concreto estruturado > LDI=26,44% | 10 | M2 | C6.1.2 |  | 0 | 0
2.20.8 | Aplicação de lona preta, esp. 150 micras, inclusive fornecimento > LDI=26,44% | 30 | M2 | PIS-LON-005 |  | 0 | 0
2.21 | Rampa suspensa (+77,10m a +78,50m) e respectivo muro de arrimo 1: Projeto Estrutural Complementar 06/16, 07/16 e 12/16 | [5 empty] | 0
2.21.1A | Armação de pilar ou viga de uma estrutura convencional de concreto armado em um edifício de múltiplos pavimentos utilizando aço ca-60 de 5,0 mm - montagem (Obs - Inclusive: Fornecimento, corte, dobra e colocação. Considera 10% de perda no preço unitário) > LDI=26,44% | 61.82 | KG | 92759 |  | 0 | 0
2.21.2A | Armação de laje de uma estrutura convencional de concreto armado em um edifício de múltiplos pavimentos utilizando aço ca-50 de 6,3 mm - montagem. (Obs - Inclusive: Fornecimento, corte, dobra e colocação. Considera 10% de perda no preço unitário) > LDI=26,44% | 178.18 | KG | 92769 |  | 0 | 0
2.21.2B | Armação de bloco, viga baldrame ou sapata utilizando aço ca-50 de 6,3 mm - montagem. (Obs - Inclusive: Fornecimento, corte, dobra e colocação. Considera 10% de perda no preço unitário) > LDI=26,44% | 56.36 | KG | 96544 |  | 0 | 0
2.21.2C | Armação de pilar ou viga de uma estrutura convencional de concreto armado em um edifício de múltiplos pavimentos utilizando aço ca-50 de 6,3mm - montagem. (Obs - Inclusive: Fornecimento, corte, dobra e colocação. Considera 10% de perda no preço unitário) > LDI=26,44% | 62.73 | KG | 92760 |  | 0 | 0
2.21.3A | Armação de laje de uma estrutura convencional de concreto armado em um edifício de múltiplos pavimentos utilizando aço ca-50 de 8,0 mm - montagem (Obs - Inclusive: Fornecimento, corte, dobra e colocação. Considera 10% de perda no preço unitário) > LDI=26,44% | 292.73 | KG | 92770 |  | 0 | 0
2.21.4A | Armação de bloco, viga baldrame ou sapata utilizando aço ca-50 de 10 mm - montagem (Obs - Inclusive: Fornecimento, corte, dobra e colocação. Considera perda de 10% no preço unitário) > LDI=26,44% | 92.73 | KG | 96546 |  | 0 | 0
2.21.4B | Armação de laje de uma estrutura convencional de concreto armado em um edifício de múltiplos pavimentos utilizando aço ca-50 de 10,0 mm - montagem (Obs - Inclusive: Fornecimento, corte, dobra e colocação. Considera perda de 10% no preço unitário) > LDI=26,44% | 217.27 | KG | 92771 |  | 0 | 0
2.21.4C | Armação de pilar ou viga de uma estrutura convencional de concreto armado em um edifício de múltiplos pavimentos utilizando aço CA-50 de 10,0 mm - montagem (Obs - Inclusive: Fornecimento, corte, dobra e colocação. Considera perda de 10% no preço unitário) > LDI=26,44% | 30 | KG | 92762 |  | 0 | 0
2.21.4D | Armação de cortina de contenção em concreto armado, com aço CA-50 de 10 mm - montagem (Obs - Inclusive: Fornecimento, corte, dobra e colocação. Considera perda de 10% no preço unitário) > LDI=26,44% | 1439 | KG | 100344 |  | 0 | 0
2.21.5A | Armação de pilar ou viga de uma estrutura convencional de concreto armado em um edifício de múltiplos pavimentos utilizando aço ca-50 de 12,5 mm - montagem (Obs - Inclusive: Fornecimento, corte, dobra e colocação. Considera perda de 10% no preço unitário) > LDI=26,44% | 326.36 | KG | 92763 |  | 0 | 0
2.21.5B | Armação de bloco, viga baldrame ou sapata utilizando aço ca-50 de 12,5 mm - montagem. (Obs - Inclusive: Fornecimento, corte, dobra e colocação. Considera perda de 10% no preço unitário) > LDI=26,44% | 83.64 | KG | 96547 |  | 0 | 0
2.21.6A | Armação de pilar ou viga de uma estrutura convencional de concreto armado em um edifício de múltiplos pavimentos utilizando aço CA-50 de 16,0 mm - montagem. (Obs - Inclusive: Fornecimento, corte, dobra e colocação. Considera perda de 10% no preço unitário) > LDI=26,44% | 147.27 | KG | 92764 |  | 0 | 0
2.21.7A | Concretagem de blocos de coroamento e vigas baldrames, fck 30 mpa, com uso de bomba  lançamento, adensamento e acabamento > LDI=26,44% | 4.1 | M3 | 96557 |  | 0 | 0
2.21.7B | Concretagem de vigas e lajes, fck=30 mpa, para lajes maciças ou nervuradas com uso de bomba em edificação com área média de lajes maior que 20 m² - lançamento, adensamento e acabamento > LDI=26,44% | 15 | M3 | C2.7.3 |  | 0 | 0
2.21.7C | Concretagem de pilares, fck = 30 Mpa, com uso de bomba em edificação com seção média de pilares menor ou igual a 0,25 m² - lançamento, adensamento e acabamento > LDI=26,44% | 2.2 | M3 | C2.21.7C |  | 0 | 0
2.21.7D | Concretagem de cortina de contenção através de bomba, 30 Mpa. Lançamento, adensamento e acabamento > LDI=26,44% | 16.1 | M3 | 100349 |  | 0 | 0
2.21.8 | Montagem e desmontagem de fôrma de viga, escoramento metálico, pé-direito simples, em chapa de madeira resinada, 2 utilizações > LDI=26,44% | 67 | M2 | 92452 |  | 0 | 0
2.21.8A | Montagem e desmontagem de fôrma de laje maciça, pé-direito simples, em chapa de madeira compensada resinada, 2 utilizações > LDI=26,44% | 80 | M2 | 92510 |  | 0 | 0
2.21.9 | Fabricação, montagem e desmontagem de fôrma para viga baldrame, em chapa de madeira compensada resinada, e=17 mm, 4 utilizações > LDI=26,44% | 73.3 | M2 | 96542 |  | 0 | 0
2.21.10 | Montagem e desmontagem de fôrma de pilares circulares, com área média das seções menor ou igual a 0,28 m², pé-direito simples, em madeira, 2 utilizações > LDI=26,44% | 17.52 | M2 | 96257 |  | 0 | 0
2.21.11 | Escavação manual para bloco de coroamento ou sapata, com previsão de fôrma > LDI=26,44% | 10.09 | M3 | 96523 |  | 0 | 0
2.21.12 | Reaterro manual de valas com compactação mecanizada (Obs: Sapatas e cintas) > LDI=26,44% | 1.93 | M3 | 93382 |  | 0 | 0
2.21.13A | Carga, manobra e descarga de solos e materiais granulares em caminhão basculante 10 m³ - carga com escavadeira hidráulica (caçamba de 1,20 m³ / 155 hp) e descarga livre (Obs: Empolamento = 30%) > LDI=26,44% | 11.19 | M3 | 100978 |  | 0 | 0
2.21.14 | Transporte com caminhão basculante de 10 m³, em via urbana pavimentada, DMT 18 km, empolamento = 30% > LDI=26,44% | 201.4 | M3XKM | 95875 |  | 0 | 0
2.21.16 | Impermeabilização de superfície com emulsão asfáltica, 2 demãos (Local: Muro de arrimo 1) > LDI=26,44% | 99.96 | M2 | 98557 |  | 0 | 0
2.21.17 | Acabamento para piso de concreto armado de alta resistência (Obs: Nivelado à laser / acab. camurçado) > LDI=26,44% | 78.13 | M2 | 97097 |  | 0 | 0
2.22 | Rampa 1A (+77,10m a +76,00m) e Rampa 1B (+76,00m a +75,70m): Projeto Estrutural Complementar 07/16 | [5 empty] | 0
2.22.1 | Armação de bloco, viga baldrame e sapata utilizando aço CA-60 de 5 mm - montagem (Obs - Inclusive: Fornecimento, corte, dobra e colocação. Considera 10% de perda no preço unitário. Local: Arrimo da escada suspensa 1) > LDI=26,44% | 26.36 | KG | 96543 |  | 0 | 0
2.22.2 | Armação de laje de uma estrutura convencional de concreto armado em um edifício de múltiplos pavimentos utilizando aço ca-50 de 6,3 mm - montagem. (Obs - Inclusive: Fornecimento, corte, dobra e colocação. Considera 10% de perda no preço unitário) > LDI=26,44% | 125.82 | KG | 92769 |  | 0 | 0
2.22.3 | Armação de laje de uma estrutura convencional de concreto armado em um edifício de múltiplos pavimentos utilizando aço ca-50 de 8,0 mm - montagem (Obs - Inclusive: Fornecimento, corte, dobra e colocação. Considera 10% de perda no preço unitário) > LDI=26,44% | 423.64 | KG | 92770 |  | 0 | 0
2.22.4 | Armação de bloco, viga baldrame ou sapata utilizando aço ca-50 de 10 mm - montagem (Obs - Inclusive: Fornecimento, corte, dobra e colocação. Considera perda de 10% no preço unitário) > LDI=26,44% | 48.91 | KG | 96546 |  | 0 | 0
2.22.5 | Concretagem de radier, piso ou laje sobre solo, fck 30 mpa, para espessura de 15 cm - lançamento, adensamento e acabamento > LDI=26,44% | 11.2 | M3 | 97095 |  | 0 | 0
2.22.6 | Fabricação, montagem e desmontagem de fôrma para viga baldrame, em chapa de madeira compensada resinada, e=17 mm, 4 utilizações > LDI=26,44% | 18.5 | M2 | 96542 |  | 0 | 0
2.22.7 | Aplicação de lona preta, esp. 150 micras, inclusive fornecimento > LDI=26,44% | 82 | M2 | PIS-LON-005 |  | 0 | 0
2.22.8 | Compactação mecânica de solo para execução de radier, com compactador de solos a percussão (Obs: Inclusive regularização) > LDI=26,44% | 82 | M2 | 97083 |  | 0 | 0
2.22.9 | Acabamento para piso de concreto armado de alta resistência (Obs: Nivelado à laser / acab. camurçado) > LDI=26,44% | 82 | M2 | 97097 |  | 0 | 0
2.23 | Muro de arrimo 2: Projeto Estrutural Complementar 12/16 | [5 empty] | 0
2.23.1 | Armação de bloco, viga baldrame ou sapata utilizando aço ca-50 de 6,3 mm - montagem. (Obs - Inclusive: Fornecimento, corte, dobra e colocação. Considera 10% de perda no preço unitário) > LDI=26,44% | 44.55 | KG | 96544 |  | 0 | 0
2.23.2 | Armação de bloco, viga baldrame ou sapata utilizando aço ca-50 de 10 mm - montagem (Obs - Inclusive: Fornecimento, corte, dobra e colocação. Considera perda de 10% no preço unitário) > LDI=26,44% | 100.91 | KG | 96546 |  | 0 | 0
2.23.3 | Armação de bloco, viga baldrame ou sapata utilizando aço CA-60 de 5,0 mm - montagem. (Obs - Inclusive: Fornecimento, corte, dobra e colocação. Considera 10% de perda no preço unitário) > LDI=26,44% | 0.59 | KG | 96543 |  | 0 | 0
2.23.4 | Concretagem de cortina de contenção, através de bomba. Lançamento, adensamento e acabamento (Obs: 30 Mpa)> LDI=26,44% | 2.13 | M3 | 100349 |  | 0 | 0
2.23.5 | Fabricação, montagem e desmontagem de fôrma para viga baldrame, em chapa de madeira compensada resinada, e=17 mm, 2 utilizações > LDI=26,44% | 20 | M2 | 96539 |  | 0 | 0
2.23.6 | Escavação manual para bloco de coroamento ou sapata, com previsão de fôrma > LDI=26,44% | 1.89 | M3 | 96523 |  | 0 | 0
2.23.7A | Carga, manobra e descarga de solos e materiais granulares em caminhão basculante 10 m³ - carga com escavadeira hidráulica (caçamba de 1,20 m³ / 155 hp) e descarga livre (Obs: Empolamento = 30%) > LDI=26,44% | 2.45 | M3 | 100978 |  | 0 | 0
2.23.8 | Transporte com caminhão basculante de 10 m³, em via urbana pavimentada, DMT 18 km, empolamento = 30% > LDI=26,44% | 44.12 | M3XKM | 95875 |  | 0 | 0
2.23.9 | Impermeabilização de superfície com emulsão asfáltica, 2 demãos (Local: Muro de arrimo 2) > LDI=26,44% | 9.64 | M2 | 98557 |  | 0 | 0
2.24 | Complemento da arquibancada (L1 e L2) nível +86,10m para apoio das escadas metálicas de acesso aos mezaninos: Projeto Estrutural Complementar 02/16 | [5 empty] | 0
2.24.1 | Armação de laje de uma estrutura convencional de concreto armado em um edifício de múltiplos pavimentos utilizando aço ca-60 de 5,0 mm - montagem. (Obs - Inclusive: Fornecimento, corte, dobra e colocação. Considera 10% de perda no preço unitário) > LDI=26,44% | 54.55 | KG | 92768 |  | 0 | 0
2.24.2 | Armação de laje de uma estrutura convencional de concreto armado em um edifício de múltiplos pavimentos utilizando aço ca-50 de 6,3 mm - montagem. (Obs - Inclusive: Fornecimento, corte, dobra e colocação. Considera 10% de perda no preço unitário) > LDI=26,44% | 41.82 | KG | 92769 |  | 0 | 0
2.24.3 | Concretagem de radier, piso ou laje sobre solo, fck 30 mpa, para espessura de 20 cm (ou superior) - lançamento, adensamento e acabamento > LDI=26,44% | 5 | M3 | 97096 |  | 0 | 0
2.24.4 | Fabricação, montagem e desmontagem de fôrma para viga baldrame, em chapa de madeira compensada resinada, e=17 mm, 2 utilizações > LDI=26,44% | 7.62 | M2 | 96539 |  | 0 | 0
2.24.5 | Acabamento polido para piso de concreto armado de alta resistência (Obs: Nivelado à laser) > LDI=26,44% | 7.62 | M2 | 97097 |  | 0 | 0
2.24.6 | Furo em concreto ø = 10,0 mm, profundidade = 15 cm > LDI=26,44% | 220 | UN | RO-43456 |  | 0 | 0
2.24.7 | Preenchimento de furos da interligação estrutural com sikadur 32 ou similar (execução, incluindo o fornecimento e transporte de todos os materiais, exclui execução do furo) > LDI=26,44% | 5.08 | KG | RO-41651 |  | 0 | 0
2.25 | Lajes de piso estruturais destinadas às banheiras de hidromassagem do SPA 1 e 2 (Nível +76,25m): Projeto Estrutural Complementar 13/16 | [5 empty] | 0
2.25.1 | Armação de laje de uma estrutura convencional de concreto armado em um edifício de múltiplos pavimentos utilizando aço ca-50 de 6,3 mm - montagem. (Obs - Inclusive: Fornecimento, corte, dobra e colocação. Considera 10% de perda no preço unitário) > LDI=26,44% | 56.5 | KG | 92769 |  | 0 | 0
2.25.2 | Armação de laje de uma estrutura convencional de concreto armado em um edifício de múltiplos pavimentos utilizando aço ca-50 de 10,0 mm - montagem (Obs - Inclusive: Fornecimento, corte, dobra e colocação. Considera perda de 10% no preço unitário) > LDI=26,44% | 44.9 | KG | 92771 |  | 0 | 0
2.25.3 | Concretagem de vigas e lajes, fck=30 mpa, para lajes maciças ou nervuradas com uso de bomba em edificação com área média de lajes menor ou igual a 20 m² - lançamento, adensamento e acabamento > LDI=26,44% | 1.37 | M3 | C2.25.3 |  | 0 | 0
2.25.4 | Montagem e desmontagem de fôrma de laje maciça, pé-direito simples, em chapa de madeira compensada resinada, 2 utilizações > LDI=26,44% | 16.52 | M2 | 92510 |  | 0 | 0
2.25.5 | Alvenaria e degraus em bloco de concreto cheio, concreto 15Mpa, e=0,15m, sem armação > LDI=26,44% | 12.47 | M2 | ALV-EST-025 |  | 0 | 0
2.25.8 | Aplicação de lona preta, esp. 150 micras, inclusive fornecimento > LDI=26,44% | 13 | M2 | PIS-LON-005 |  | 0 | 0
2.26 | Mureta de contenção da Rampa 1A: Projeto Estrutural Complementar 06/16 | [5 empty] | 0
2.26.1 | Armação de cortina de contenção em concreto armado, com aço ca-50 de 6,3 mm - montagem. (Obs - Inclusive: Fornecimento, corte, dobra e colocação. Considera 10% de perda no preço unitário) > LDI=26,44% | 95.45 | KG | 100342 |  | 0 | 0
2.26.2 | Armação de cortina de contenção em concreto armado, com aço ca-50 de 8 mm - montagem. (Obs - Inclusive: Fornecimento, corte, dobra e colocação. Considera 10% de perda no preço unitário) > LDI=26,44% | 211.82 | KG | 100343 |  | 0 | 0
2.26.3 | Concretagem de cortina de contenção, 30 Mpa, através de bomba. Lançamento, adensamento e acabamento > LDI=26,44% | 6.5 | M3 | 100349 |  | 0 | 0
2.26.4 | Fabricação, montagem e desmontagem de fôrma para viga baldrame, em chapa de madeira compensada resinada, e=17 mm, 2 utilizações > LDI=26,44% | 62.12 | M2 | 96539 |  | 0 | 0
2.26.5 | Impermeabilização de superfície com emulsão asfáltica, 2 demãos (Local: Mureta de contenção da rampa 1A) > LDI=26,44% | 31.06 | M2 | 98557 |  | 0 | 0
2.26.6 | Escavação manual para bloco de coroamento ou sapata, com previsão de fôrma > LDI=26,44% | 6.5 | M3 | 96523 |  | 0 | 0
2.26.7A | Carga, manobra e descarga de solos e materiais granulares em caminhão basculante 10 m³ - carga com escavadeira hidráulica (caçamba de 1,20 m³ / 155 hp) e descarga livre (Obs: Empolamento = 30%) > LDI=26,44% | 8.45 | M3 | 100978 |  | 0 | 0
2.26.8 | Transporte com caminhão basculante de 10 m³, em via urbana pavimentada, DMT 18 km, empolamento = 30% > LDI=26,44% | 152.1 | M3XKM | 95875 |  | 0 | 0
2.28 | Bloco de concreto armado (1,40 x 1,20 x ,40m) para fundação da base da escada 3 > Projeto executivo estrutural (Fundação escada metálica 3): Prancha 09/09 | [5 empty] | 0
2.28.1 | Escavação manual de vala com profundidade menor ou igual a 1,30 m > LDI=26,44% | 0.9 | M3 | 93358 |  | 0 | 0
2.28.2 | Reaterro manual de valas com compactação mecanizada (Obs: Sapatas e cintas) > LDI=26,44% | 0.02 | M3 | 93382 |  | 0 | 0
2.28.3A | Carga, manobra e descarga de solos e materiais granulares em caminhão basculante 10 m³ - carga com escavadeira hidráulica (caçamba de 1,20 m³ / 155 hp) e descarga livre (Obs: Empolamento = 30%) > LDI=26,44% | 1.15 | M3 | 100978 |  | 0 | 0
2.28.4 | Transporte com caminhão basculante de 10 m³, em via urbana pavimentada, DMT 18 km, empolamento = 30% > LDI=26,44% | 20.68 | M3XKM | 95875 |  | 0 | 0
2.28.5 | Compactação mecânica de solo para execução de radier, com compactador de solos a percussão (Obs: Inclusive regularização) > LDI=26,44% | 1.68 | M2 | 97083 |  | 0 | 0
2.28.6 | Fabricação, montagem e desmontagem de fôrma para bloco de coroamento, em chapa de madeira compensada resinada, e=17 mm, 4 utilizações > LDI=26,44% | 2.08 | M2 | 96540 |  | 0 | 0
2.28.7 | Armação de bloco, viga baldrame ou sapata utilizando aço ca-50 de 6,3 mm - montagem. (Obs - Inclusive: Fornecimento, corte, dobra e colocação. Considera 10% de perda no preço unitário) > LDI=26,44% | 8.55 | KG | 96544 |  | 0 | 0
2.28.8 | Armação de bloco, viga baldrame ou sapata utilizando aço ca-50 de 8,0 mm - montagem. (Obs - Inclusive: Fornecimento, corte, dobra e colocação. Considera 10% de perda no preço unitário) > LDI=26,44% | 13.64 | KG | 96545 |  | 0 | 0
2.28.9 | Concreto fck = 25 Mpa, traço 1:2,3:2,7 (cimento/ areia média/ brita 1) - preparo mecânico com betoneira 400 l (Obs: Sem lançamento) > LDI=26,44% | 0.29 | M3 | 94965 |  | 0 | 0
2.28.10 | Lançamento com uso de baldes, adensamento e acabamento de concreto em estruturas > LDI=26,44% | 0.29 | M3 | 92873 |  | 0 | 0
2.28.11 | Chumbador de aco, diametro 5/8", comprimento 6", com porca - Fornecimento e instalação (Local: Fixado no perfil W200 x 15 da escada 3) > LDI=26,44% | 2 | UN | C2.15.6 |  | 0 | 0
3 | Vedação, completa, conforme projeto | [5 empty] | 0
3.1 | Nível +73,00m: Palco e Lojas | [5 empty] | 0
3.1.1 | Fechamento de vão com elemento vazado 39x39x7cm, assentado com argamassa 1:3 (cimento e areia) > LDI=26,44% | 3.35 | M2 | C3.1.1 |  | 0 | 0
3.1.2 | Alvenaria de vedação com bloco cerâmico furado, 14 x 19 x 29 cm, espessura da parede 14 cm, com argamassa 1:7 (cimento e areia) de preparo mecânico > LDI=26,44% | 124.46 | M2 | ALV-TIJ-030 |  | 0 | 0
3.1.3 | Fixação (encunhamento) de alvenaria de vedação com tijolo maciço > LDI=26,44% | 43.92 | M | 93202 |  | 0 | 0
3.2 | Nível +75,75m | [5 empty] | 0
3.2.2 | Alvenaria de vedação com bloco cerâmico furado, 9 X 19 X 29 cm, espessura da parede 29 cm, juntas de 12 mm com argamassa pré-fabricada > LDI=26,44% | 26.96 | M2 | C3.2.2 |  | 0 | 0
3.2.3 | Verga e contraverga reta moldada no local com forma de madeira considerando 5 reaproveitamentos, concreto armado fck = 13,5 Mpa, controle tipo "b" > LDI=26,44% | 136.42 | M | C3.2.3 |  | 0 | 0
3.2.4 | Fixação (encunhamento) de alvenaria de vedação com tijolo maciço > LDI=26,44% | 57.7 | M | 93202 |  | 0 | 0
3.2.5 | Alvenaria estrutural com bloco de concreto 4,5Mpa, 19 x 19 x 39 cm, espessura da parede 19 cm (fechamento da rampa entre níveis: +75,75m e +76,50m), exceto enchimento de concreto (Item 3.2.8) > LDI=26,44% | 56.26 | M2 | C3.2.5 |  | 0 | 0
3.2.6 | Fixação (encunhamento) de alvenaria de vedação com tijolo maciço > LDI=26,44% | 10.05 | M | 93202 |  | 0 | 0
3.2.7 | Alvenaria de vedação de blocos cerâmicos furados na horizontal de 9x19x19cm (espessura 9cm) de paredes com área líquida menor que 6m² sem vãos e argamassa de assentamento com preparo em betoneira > LDI=26,44% | 7.02 | M2 | 87495 |  | 0 | 0
3.2.8 | Concreto fck = 25 Mpa, traço 1:2,3:2,7 (cimento/ areia média/ brita 1) - preparo mecânico com betoneira 400 l (Obs: Sem lançamento / Local: Preenchimento de bloco de concreto (Item 3.2.5)) > LDI=26,44% | 2.1 | M3 | 94965 |  | 0 | 0
3.2.8A | Lançamento com uso de baldes, adensamento e acabamento de concreto em estruturas (Local: Preenchimento de bloco de concreto do arrimo da escada suspensa 1) > LDI=26,44% | 2.1 | M3 | 92873 |  | 0 | 0
3.2.9 | Alvenaria de vedação com bloco cerâmico furado, 14 x 19 x 29 cm, espessura da parede 14 cm, com argamassa 1:7 (cimento e areia) de preparo mecânico > LDI=26,44% | 181.11 | M2 | ALV-TIJ-030 |  | 0 | 0
3.3 | Nível +76,50m: Quadra em geral | [5 empty] | 0
3.3.1 | Alvenaria estrutural com bloco de concreto 4,5Mpa, 19 x 19 x 39 cm, espessura da parede 19 cm (fechamento das tribunas entre níveis: +76,43m e +77,39m), exceto enchimento de concreto (Item 2.14.9)) > LDI=26,44% | 106.57 | M2 | C3.2.5 |  | 0 | 0
3.3.2 | Fechamento de vão com elemento vazado 39x39x7m, assentado com argamassa 1:3 (cimento e areia) > LDI=26,44% | 36.5 | M2 | C3.1.1 |  | 0 | 0
3.4 | Nível +78,50m: Sanitários, Mirante, DML e PSCIP | [5 empty] | 0
3.4.1 | Alvenaria de vedação com bloco cerâmico furado, 14 x 19 x 29 cm, espessura da parede 14 cm, com argamassa 1:7 (cimento e areia) de preparo mecânico > LDI=26,44% | 73.9 | M2 | ALV-TIJ-030 |  | 0 | 0
3.4.3 | Verga e contraverga reta moldada no local com forma de madeira considerando 5 reaproveitamentos, concreto armado fck = 13,5 Mpa, controle tipo "b" > LDI=26,44% | 40.9 | M | C3.2.3 |  | 0 | 0
3.4.4 | Fixação (encunhamento) de alvenaria de vedação com tijolo maciço > LDI=26,44% | 21.52 | M | 93202 |  | 0 | 0
3.6 | Nível +89,335m: Mezanino | [5 empty] | 0
3.6.2 | Contraverga moldada in loco em concreto para vãos de mais de 1,5 m de comprimento (Local: Sob o fechamento das varandas do mezanino) > LDI=26,44% | 68.44 | M | 93197 |  | 0 | 0
3.6.6 | Alvenaria de vedação de blocos de concreto celular de 10x30x60cm (espessura 10cm) e argamassa de assentamento com preparo em betoneira (Local: Abaixo do fechamento de vidro das varandas do mezanino, h=1,20m) > LDI=26,44% | 84.46 | M2 | 101154 |  | 0 | 0
3.6.7 | Divisória montada em obra com estrutura em perfis drywall dim.: 48x30x3000mm, fechamento com Fornecimento e instalação de divisória montada em obra com estrutura em perfil drywall simples na dim.: 48x30x3000mm, fechamento com placas de OSB, e=11,1mmm, inclusive lixamento e calafetação das juntas, exceto itens: 3.6.10 (Isolamento termo-acústico em isopor e= 40mm), 3.6.8 e 3.6.9 (acabamentos das divisórias), conforme projeto e detalhamento > LDI DIFERENCIADO=16,80% | 404.67 | M2 | C3.6.7 |  | 0 | 0
3.6.8 | Fornecimento e instalação de isolamento termo-acústico em isopor e=40mm no interior da divisória de OSB (Item 3.6.7) > LDI DIFERENCIADO=16,80% | 344.72 | M2 | C3.6.8 |  | 0 | 0
3.6.9 | Acabamento em divisória OSB com aplicação de fundo selador (2 demãos) e pintura esmalte fosco na cor branca (2 demãos), conforme projeto e especificação > LDI DIFERENCIADO=16,80% | 683.19 | M2 | C3.6.9 |  | 0 | 0
3.6.10 | Acabamento em divisória OSB com aplicação de fundo selador (2 demãos) e verniz incolor (2 demãos), conforme projeto e detalhamento > LDI DIFERENCIADO=16,80% | 126.14 | M2 | C3.6.10 |  | 0 | 0
3.6.11 | Alvenaria de vedação com bloco cerâmico furado, 14 x 19 x 29 cm, espessura da parede 14 cm, com argamassa 1:7 (cimento e areia) de preparo mecânico > LDI=26,44% | 257.89 | M2 | ALV-TIJ-030 |  | 0 | 0
4 | Cobertura, completa, conforme projetos: estrutural e arquitetônico | [5 empty] | 0
4.1 | Viga metálica em perfil laminado ou soldado em aço estrutural, com conexões soldadas, inclusos mão de obra, transporte e içamento utilizando guindaste - fornecimento e instalação (Local: Escadas de acesso ao mezanino) > LDI DIFERENCIADO=16,80% | 2660 | KG | 100764 |  | 0 | 0
4.4 | Fornecimento e instalação de rufo de chapa de aço galvanizado desenvolvimento 60 cm > LDI=26,44% | 88.32 | M | C4.4 |  | 0 | 0
4.5 | Fornecimento e montagem de fechamento em chapa expandida tipo brise, malha 6x25mm, com pintura eletrostática, ref. Permetal (Mod.: BRP-01) ou equivalente técnico > LDI=26,44% | 1243.69 | M2 | C4.5 |  | 0 | 0
4.6 | Fornecimento e montagem de fechamento em veneziana industrial em PVC branco translucido, ref. comovent, mod. 100 ou equivalente técnico > LDI=26,44% | 658.42 | M2 | C4.6 |  | 0 | 0
4.7 | Fornecimento e instalação completa de cobertura em painel de policarbonato alveolar e=6mm branco leitoso, com proteção UV e engate lateral tipo macho/fêmea > LDI=26,44% | 305.89 | M2 | C4.7 |  | 0 | 0
4.8 | Fornecimento e montagem de fechamento em veneziana industrial em PVC branco translucido, ref. comovent, mod. 50 ou equivalente técnico > LDI=26,44% | 25.04 | M2 | C4.8 |  | 0 | 0
4.9 | Fornecimento e instalação de forro em drywall, para ambientes comerciais, inclusive estrutura de fixação para os níveis +73,00m / +75,75m / +89,335m, conforme projeto > LDI=26,44% | 605.72 | M2 | 96114 |  | 0 | 0
4.10 | Fornecimento e instalação de piso das 2 passarelas técnicas em grade de piso tipo lisa, largura 1,00 m, Ref. Selmec GS-A4-204, Multfuros MULTI-A4-204 ou equivalente técnico, conforme projeto de estrutura metálica: Pranchas 17/19 e 19/19 > LDI DIFERENCIADO=16,80% (MAT) E LDI=26,44% (M.O) | 170 | M2 | C4.10 (MAT) |  | 0 | 0
|  |  |  | C4.10 (MO) |  | 0
4.12 | Andaime para revestimento de forro em drywall para os níveis +73,00m / +75,75m / +89,335m, conforme projeto > LDI=26,44% | 605.72 | M2 | C4.12 |  | 0 | 0
4.13 | Impermeabilização de superfície de encontro entre telha termoacústica da marquise e fechamento vertical em veneziana industrial com manta asfáltica protegida com filme de alumínio cofrado (e=8mm), inclusive aplicação de emulsão asfáltica e=3mm, conforme projeto > LDI=26,44% | 64.33 | M2 | C4.13 |  | 0 | 0
4.16A | Locação de andaime metalico tipo fachadeiro, largura de 1,20 m, altura por peça de 2,0 m, incluindo sapatas e itens necessários a instalação > LDI=26,44% | 2369.9 | M2xMÊS | 20193 |  | 0 | 0
4.16B | Montagem e desmontagem de andaime modular fachadeiro, com piso metálico, para edificações com múltiplos pavimentos (exclusive andaime e limpeza) > LDI=26,44% | 2369.9 | M2 | 97063 |  | 0 | 0
4.16C | Colocação de tela em andaime fachadeiro > LDI=26,44% | 2369.9 | M2 | 97062 |  | 0 | 0
4.18 | Fornecimento e montagem completa de estrutura metálica em cantoneira 2"x2"x1/4" (ASTM A-36) para suporte dos painéis coletores de aquecimento solar sobre cobertura metálica >> LDI=26,44% | 3291.75 | KG | C4.18 |  | 0 | 0
4.19 | Transporte vertical e horizontal sobre a cobertura metálica, execução de pintura anticorrosiva (1 demão) e pintura esmalte (2 demãos) de estrutura metálica em cantoneira 2"x2"x1/4" (ASTM A-36) para suporte dos painéis coletores de aquecimento solar > LDI=26,44% | 3291.75 | KG | C4.19 |  | 0 | 0
4.20 | Fornecimento e instalação de forro de PVC branco L=0,20m, inclusive estrutura de fixação (arames e perfis metálicos) (Mezaninos / Cobertura circular), conforme projeto de arquitetura > LDI=26,44% | 892.21 | M2 | C4.20 |  | 0 | 0
4.21 | Fornecimento e instalação de rufo de chapa de aço galvanizado desenvolvimento 40 cm > LDI=26,44% | 171.98 | M | C4.21 |  | 0 | 0
4.22 | Fornecimento e montagem completa de estrutura metálica para suporte dos boilers de aquecimento solar sobre cobertura metálica >> LDI=26,44% | 1591 | KG | C4.18 |  | 0 | 0
4.23 | Fornecimento e instalação de rufo de chapa de aço galvanizado desenvolvimento 80 cm > LDI=26,44% | 160.82 | M | C4.23 |  | 0 | 0
4.24 | Estrutura de suporte e complementos do brise de chapa expandida do item 4.5, conforme projeto de arquitetura | [5 empty] | 0
4.24.1 | Fornecimento e instalação de chapim em chapa galvanizada plana e=2mm, conforme projeto / detalhe dos brises metálicos > LDI=26,44% | 64.06 | M2 | C4.24.1 |  | 0 | 0
4.24.2 | Fornecimento e instalação de estrutura de suporte do brise de chapa expandida, constituída de tubo quadrado 40x40x3mm, barras chatas de 2.1/2"x1/4" e 2.1/4"x1/4", cantoneira 3.1/2"x2.1/2"x1/4", inclusive parafusos inox, arruelas e rebites pop 410, conforme projeto / detalhe de arquitetura >> LDI=26,44% | 7132.38 | KG | C4.24.2 |  | 0 | 0
4.24.3 | Locação de veículo tipo plataforma elevatória articulada sobre rodas, tração 4x2 ou 4x4, com motor a diesel, alcance H=15m, peso bruto aprox. 6t, para tratamento da armadura descoberta dos pórticos, inclusive mobilização e desmobilização do veículo >> LDI=26,44% | 3 | MÊS | C4.24.3 |  | 0 | 0
4.25 | Estrutura de suporte e complementos da veneziana industrial do item 4.6, conforme projeto de arquitetura | [5 empty] | 0
4.25.1 | Fornecimento de requadro em cantoneira 5/8", e=1/8" (0,71kg/m), inclusive soldagem para instalação nas estruturas de suporte, conforme projeto de arquitetura >> LDI=26,44% | 454.06 | KG | C4.25.1 |  | 0 | 0
4.25.2 | Fornecimento de tela inox ondulada, malha quadrada #1/2", fio 14, inclusive soldagem no requadro de cantoneira 5/8", e=1/8" do Item 4.25.1, conforme projeto de arquitetura > LDI=26,44% | 108.12 | M2 | C4.25.2 |  | 0 | 0
4.25.3 | Fornecimento e instalação de perfil aço "U" simples e enrijecido, 4"x2", e=1/8" c/ pint. Eletrostática, conforme projeto de arquitetura >> LDI=26,44% | 5676.06 | KG | C4.25.3 |  | 0 | 0
4.25.4 | Pilar metálico perfil laminado ou soldado em aço estrutural, com conexões soldadas, inclusos mão de obra, transporte e içamento utilizando guindaste - fornecimento e instalação (Local: Prolongamento de pilar metálico estrutural Ø219 x 6,35mm, conforme detalhe de arquitetura: Comovent (Prancha 06/08)) > LDI DIFERENCIADO=16,80% | 614.21 | KG | 100766 |  | 0 | 0
4.25.5 | Fornecimento e instalação de perfil de acabamento em chapa 24, desenv. 0,16m, na lateral do telhado termo-acústico da circulação superior > LDI=26,44% | 171.98 | M | C4.25.5 |  | 0 | 0
5 | Revestimentos: Paredes internas e tetos, completos, conforme projeto | [5 empty] | 0
5.1 | Nível +73,00m: Palco e lojas | [5 empty] | 0
5.1.1 | Chapisco aplicado em alvenarias e estruturas de concreto internas, com colher de pedreiro. argamassa traço 1:3 com preparo em betoneira 400l (Obs: Há trechos executados) > LDI=26,44% | 196.12 | M2 | 87879 |  | 0 | 0
5.1.2 | Emboço, para recebimento de cerâmica, em argamassa traço 1:2:8, preparo mecânico com betoneira 400l, aplicado manualmente em faces internas de paredes, para ambiente com área maior que 10m2, espessura de 20mm, com execução de taliscas (Local: Lanchonete e sanitários) > LDI=26,44% | 221.08 | M2 | 87535 |  | 0 | 0
5.1.3 | Revestimento cerâmico para paredes internas com placas tipo esmaltada extra de dimensões 20x20 cm aplicadas em ambientes de área maior que 5 m² na altura inteira das paredes > LDI=26,44% | 293.33 | M2 | 87265 |  | 0 | 0
5.1.4 | Divisoria sanitária, tipo cabine, em painel de granilite, esp = 3cm, assentado com argamassa colante ac iii-e, exclusive ferragens > LDI=26,44% | 13.46 | M2 | 102257 |  | 0 | 0
5.1.7 | Massa única, para recebimento de pintura, em argamassa traço 1:2:8, preparo mecânico com betoneira 400l, aplicada manualmente em faces internas de paredes, espessura de 20mm, com execução de taliscas (Local: Balcão da lanchonete / Lojas 1 a 3 / Bilheteria) > LDI=26,44% | 118.8 | M2 | 87529 |  | 0 | 0
5.1.8 | Impermeabilização de superfície com emulsão asfáltica, 2 demãos (Local: Muro de contenção) > LDI=26,44% | 203.48 | M2 | 98557 |  | 0 | 0
5.2 | Nível +75,75m: Vestiários e Spa | [5 empty] | 0
5.2.1 | Revestimento cerâmico para paredes internas com placas tipo esmaltada extra de dimensões 20x20 cm aplicadas em ambientes de área maior que 5 m² na altura inteira das paredes > LDI=26,44% | 816.26 | M2 | 87265 |  | 0 | 0
5.2.2 | Peitoril linear em granito ou mármore, l = 15cm, comprimento de até 2m, assentado com argamassa 1:6 com aditivo > LDI=26,44% | 133.8 | M | 101965 |  | 0 | 0
5.2.3 | Divisoria sanitária, tipo cabine, em painel de granilite, esp = 3cm, assentado com argamassa colante ac iii-e, exclusive ferragens > LDI=26,44% | 149.28 | M2 | 102257 |  | 0 | 0
5.2.4 | Prateleira de granilite e=3cm, L=0,15m, apoiada em cantoneira metálica, fornecimento e instalação > LDI=26,44% | 5.18 | M2 | C5.2.4 |  | 0 | 0
5.2.5 | Peitoril de mármore branco branco 36 cm de largura, assentado com argamassa mista de cimento, cal hidratada e areia sem peneirar traço 1:1:4 (Trecho de parede do SPA esquerdo) > LDI=26,44% | 3.2 | M | C5.2.5 |  | 0 | 0
5.3 | Nível +75,75m: Todos os ambientes do pavimento, inclusive vestiários, spa, rampa (entre níveis: +75,75m e +76,50m) e floreiras | [5 empty] | 0
5.3.1 | Chapisco aplicado em alvenarias e estruturas de concreto internas, com colher de pedreiro. argamassa traço 1:3 com preparo em betoneira 400l (Local: Inclusive nos Vestiários / Spa / Floreiras / Obs: Há trechos executados) > LDI=26,44% | 681.83 | M2 | 87879 |  | 0 | 0
5.3.2 | Massa única, para recebimento de pintura, em argamassa traço 1:2:8, preparo mecânico com betoneira 400l, aplicada manualmente em faces internas de paredes, espessura de 20mm, com execução de taliscas (Obs: Há trechos executados. Inclusive floreiras) > LDI=26,44% | 613.27 | M2 | 87529 |  | 0 | 0
5.3.4 | Chapisco aplicado no teto, com rolo para textura acrílica. argamassa traço 1:4 e emulsão polimérica (adesivo) com preparo manual (Local: Inclusive na galeria de dutos e depósito sob a rampa suspensa e exceto nos Spa 1, vestiários atletas, estar funcionários, vestiário árbitros e Spa 2) > LDI=26,44% | 752.82 | M2 | 87881 |  | 0 | 0
5.3.5 | Massa única, para recebimento de pintura, em argamassa traço 1:2:8, preparo manual, aplicada manualmente em teto, espessura de 20mm, com execução de taliscas (Obs: Inclusive na galeria de dutos e depósito sob a rampa suspensa e exceto nos Spa 1, vestiários atletas, estar funcionários, vestiário árbitros e Spa 2 > LDI=26,44% | 752.82 | M2 | 90407 |  | 0 | 0
5.3.6 | Emboço, para recebimento de cerâmica, em argamassa traço 1:2:8, preparo mecânico com betoneira 400l, aplicado manualmente em faces internas de paredes, para ambiente com área maior que 10m2, espessura de 20mm, com execução de taliscas (Obs: Há trechos executados / Local: Vestiários e Spa) > LDI=26,44% | 816.26 | M2 | 87535 |  | 0 | 0
5.4 | Nível +76,50m: Quadra (parede perimetral) | [5 empty] | 0
5.4.1 | Chapisco aplicado em alvenarias e estruturas de concreto internas, com colher de pedreiro. argamassa traço 1:3 com preparo em betoneira 400l > LDI=26,44% | 284.78 | M2 | 87879 |  | 0 | 0
5.4.2 | Massa única, para recebimento de pintura, em argamassa traço 1:2:8, preparo mecânico com betoneira 400l, aplicada manualmente em faces internas de paredes, espessura de 20mm, com execução de taliscas > LDI=26,44% | 284.78 | M2 | 87529 |  | 0 | 0
5.5 | Nível +76,50m: Quadra (tribunas) | [5 empty] | 0
5.5.1 | Chapisco aplicado em alvenarias e estruturas de concreto internas, com colher de pedreiro. argamassa traço 1:3 com preparo em betoneira 400l > LDI=26,44% | 213.14 | M2 | 87879 |  | 0 | 0
5.5.2 | Massa única, para recebimento de pintura, em argamassa traço 1:2:8, preparo mecânico com betoneira 400l, aplicada manualmente em faces internas de paredes, espessura de 20mm, com execução de taliscas > LDI=26,44% | 213.14 | M2 | 87529 |  | 0 | 0
5.6 | Nível +78,50m: Sanitários e Mirante | [5 empty] | 0
5.6.1 | Chapisco aplicado em alvenarias e estruturas de concreto internas, com colher de pedreiro. argamassa traço 1:3 com preparo em betoneira 400l > LDI=26,44% | 669.26 | M2 | 87879 |  | 0 | 0
5.6.2 | Emboço, para recebimento de cerâmica, em argamassa traço 1:2:8, preparo mecânico com betoneira 400l, aplicado manualmente em faces internas de paredes, para ambiente com área maior que 10m2, espessura de 20mm, com execução de taliscas > LDI=26,44% | 465.56 | M2 | 87535 |  | 0 | 0
5.6.3 | Revestimento cerâmico para paredes internas com placas tipo esmaltada extra de dimensões 20x20 cm aplicadas em ambientes de área maior que 5 m² na altura inteira das paredes > LDI=26,44% | 465.56 | M2 | 87265 |  | 0 | 0
5.6.4 | Peitoril linear em granito ou mármore, l = 15cm, comprimento de até 2m, assentado com argamassa 1:6 com aditivo > LDI=26,44% | 33.9 | M | 101965 |  | 0 | 0
5.6.5 | Divisoria sanitária, tipo cabine, em painel de granilite, esp = 3cm, assentado com argamassa colante ac iii-e, exclusive ferragens > LDI=26,44% | 60.34 | M2 | 102257 |  | 0 | 0
5.6.6 | Massa única, para recebimento de pintura, em argamassa traço 1:2:8, preparo mecânico com betoneira 400l, aplicada manualmente em faces internas de paredes, espessura de 20mm, com execução de taliscas > LDI=26,44% | 203.7 | M2 | 87529 |  | 0 | 0
5.7 | Nível +78,50m até +86,50m: Arquibancada e ambientes sob a arquibancada (Nível +78,50m) | [5 empty] | 0
5.7.4 | Chapisco aplicado no teto, com rolo para textura acrílica. argamassa traço 1:4 e emulsão polimérica (adesivo) com preparo manual (Local: Sanitários e DML) > LDI=26,44% | 210.56 | M2 | 87881 |  | 0 | 0
5.7.5 | Massa única, para recebimento de pintura, em argamassa traço 1:2:8, preparo manual, aplicada manualmente em teto, espessura de 20mm, com execução de talisca (Local: Sanitários e DML) > LDI=26,44% | 210.56 | M2 | 90407 |  | 0 | 0
5.8 | Nível +89,335m: Mezanino | [5 empty] | 0
5.8.1 | Chapisco aplicado em alvenarias e estruturas de concreto internas, com colher de pedreiro. argamassa traço 1:3 com preparo em betoneira 400l > LDI=26,44% | 684.7 | M2 | 87879 |  | 0 | 0
5.8.2 | Emboço, para recebimento de cerâmica, em argamassa traço 1:2:8, preparo mecânico com betoneira 400l, aplicado manualmente em faces internas de paredes, para ambiente com área maior que 10m2, espessura de 20mm, com execução de taliscas > LDI=26,44% | 297.77 | M2 | 87535 |  | 0 | 0
5.8.3 | Revestimento cerâmico para paredes internas com placas tipo esmaltada extra de dimensões 20x20 cm aplicadas em ambientes de área maior que 5 m² na altura inteira das paredes > LDI=26,44% | 297.77 | M2 | 87265 |  | 0 | 0
5.8.4 | Peitoril linear em granito ou mármore, l = 15cm, comprimento de até 2m, assentado com argamassa 1:6 com aditivo > LDI=26,44% | 142.38 | M | 101965 |  | 0 | 0
5.8.5 | Massa única, para recebimento de pintura, em argamassa traço 1:2:8, preparo mecânico com betoneira 400l, aplicada manualmente em faces internas de paredes, espessura de 20mm, com execução de taliscas > LDI=26,44% | 386.93 | M2 | 87529 |  | 0 | 0
6 | Revestimento de piso, completo, conforme projeto | [5 empty] | 0
6.1 | Nível +73,00m: Palco, Lojas, Lanchonete, Sanitários e Depósito | [5 empty] | 0
6.1.1 | Aplicação de lona preta, esp. 150 micras, inclusive fornecimento > LDI=26,44% | 1340.61 | M2 | PIS-LON-005 |  | 0 | 0
6.1.2 | Fornecimento e colocação de tela de aço Q-92, para piso de concreto estruturado > LDI=26,44% | 2218.72 | M2 | C6.1.2 |  | 0 | 0
6.1.3 | Concretagem de radier, piso ou laje sobre solo, fck 30 mpa, para espessura de 10 cm - lançamento, adensamento e acabamento (Obs: Espessura projeto: 12cm) > LDI=26,44% | 142.26 | M3 | 97094 |  | 0 | 0
6.1.4 | Armação de laje de uma estrutura convencional de concreto armado em um edifício de múltiplos pavimentos utilizando aço ca-50 de 12,5 mm - montagem (Obs - Inclusive: Fornecimento, corte, dobra e colocação. Considera perda de 10% no preço unitário) > LDI=26,44% | 236.36 | kg | 92772 |  | 0 | 0
6.1.5 | Fornecimento e instalação de soleira de granito aqualux de 15 cm de largura, assentado com argamassa mista de cimento, cal hidratada e areia sem peneirar traço 1:1:4 > LDI=26,44% | 37.14 | M | C6.1.5 |  | 0 | 0
6.1.6A | Revestimento cerâmico para piso com placas tipo esmaltada extra de dimensões 35x35 cm aplicada em ambientes de área menor que 5 m2 > LDI=26,44% | 11.98 |  | 87246 |  | 0 | 0
6.1.6B | Revestimento cerâmico para piso com placas tipo esmaltada extra de dimensões 35x35 cm aplicada em ambientes de área maior que 5 e menor que 10 m2 > LDI=26,44% | 15.85 | M2 | 87247 |  | 0 | 0
6.1.6C | Revestimento cerâmico para piso com placas tipo esmaltada extra de dimensões 35x35 cm aplicada em ambientes de área maior que 10 m2 > LDI=26,44% | 207.32 | M2 | 87248 |  | 0 | 0
6.1.7 | Contrapiso em argamassa traço 1:4 (cimento e areia), preparo mecânico com betoneira 400 l, aplicado em áreas molhadas sobre laje, aderido, espessura 2cm (Local: Sanitários) > LDI=26,44% | 235.15 | M2 | 87735 |  | 0 | 0
6.1.8A | Execução de juntas de contração para pavimentos de concreto (Local: Piso de concreto estruturado do palco) > LDI=26,44% | 169.31 | M | 97114 |  | 0 | 0
6.1.9 | Compactação mecânica de solo para execução de radier, com compactador de solos a percussão (Obs: Inclusive regularização / Local: Piso de concreto estruturado e demais passeios e rampas) > LDI=26,44% | 160.87 | M3 | 97083 |  | 0 | 0
6.1.10 | Fornecimento, lançamento e corte de treliça de aço nervurado CA-60, TB 8L 8cm x 12m (0,735kg/m), inclusive perda no preço unitário > LDI=26,44% | 926.1 | KG | C6.1.10 |  | 0 | 0
6.1.11 | Tubo, pvc, soldável, dn 20mm - fornecimento e instalação (Obs: Comprimento: 0,25m / Conforme indicado em projeto estrutural) > LDI=26,44% | 120 | M | 89401 |  | 0 | 0
6.1.12 | Acabamento para piso de concreto armado de alta resistência (Acab. camurçado) > LDI=26,44% | 1105.46 | M2 | 97097 |  | 0 | 0
6.1.13 | Fornecimento e colocação de junta de dilatação em mastique e=3mm entre pilares e piso estruturado > LDI=26,44% | 51.2 | M | JUN-DIL-005 |  | 0 | 0
6.1.14 | Concretagem de radier, piso ou laje sobre solo, fck 20 mpa, para espessura de 8 cm - lançamento, adensamento e acabamento > LDI=26,44% | 18.5 | M3 | C6.1.14 |  | 0 | 0
6.1.15 | Junta de dilatacao para impermeabilizacao, com selante elastico monocomponente a base de poliuretano, (Seção: Larg.: 0,5cm x Altura: 4cm > junta serrada do piso armado do palco), conforme projeto > LDI=26,44% | 169.31 | M | C6.1.15 |  | 0 | 0
6.2 | Nível +75,75m: Spa até cisterna de reuso, inclusive circulação | [5 empty] | 0
6.2.1 | Fornecimento e instalação de soleira de granito aqualux de 15 cm de largura, assentado com argamassa mista de cimento, cal hidratada e areia sem peneirar traço 1:1:4 para portas PM1 e PM2 > LDI=26,44% | 22.95 | M | C6.1.5 |  | 0 | 0
6.2.2 | Revestimento cerâmico para piso com placas tipo esmaltada extra de dimensões 35x35 cm aplicada em ambientes de área maior que 10 m2.> LDI=26,44% | 367.17 | M2 | 87248 |  | 0 | 0
6.2.4 | Lastro de concreto magro, aplicado em pisos ou radiers (Local: Spa 1 (+75,75 m) e Depósito sob rampa suspensa (+76,05 m)) > LDI=26,44% | 3.46 | M3 | 96620 |  | 0 | 0
6.2.5 | Fornecimento e colocação de tento de ardósia (H: 0,08m x Larg.: 0,025m) em piso de concreto ao lado da floreira-banco (+75,70m) > LDI=26,44% | 80.76 | M | C6.2.5 |  | 0 | 0
6.2.6 | Acabamento polido para piso de concreto armado de alta resistência > LDI=26,44% | 932.54 | M2 | 97097 |  | 0 | 0
6.2.7 | Piso de concreto, com agregado de brita zero, nivelado à laser e com acabamento polido, H=6cm > LDI=26,44% | 932.54 | M2 | C6.2.7 |  | 0 | 0
6.2.8 | Contrapiso em argamassa traço 1:4 (cimento e areia), preparo mecânico com betoneira 400 l, aplicado em áreas molhadas sobre laje, aderido, espessura 2cm (Local: Spa / Vestiários) > LDI=26,44% | 367.17 | M2 | 87735 |  | 0 | 0
6.3 | Nível +76,50m: Quadra e tribunas | [5 empty] | 0
6.3.3 | Aplicação de lona preta, esp. 150 micras, inclusive fornecimento > LDI=26,44% | 1609.07 | M2 | PIS-LON-005 |  | 0 | 0
6.3.4 | Fornecimento e colocação de tela de aço Q-92, para piso de concreto estruturado > LDI=26,44% | 1418 | M2 | C6.1.2 |  | 0 | 0
6.3.5 | Concretagem de radier, piso ou laje sobre solo, fck 30 mpa, para espessura de 10 cm - lançamento, adensamento e acabamento (Obs: Espessura projeto: 12cm) > LDI=26,44% | 170 | M3 | 97094 |  | 0 | 0
6.3.7 | Armação de laje de uma estrutura convencional de concreto armado em um edifício de múltiplos pavimentos utilizando aço ca-50 de 12,5 mm - montagem (Obs - Inclusive: Fornecimento, corte, dobra e colocação. Considera perda de 10% no preço unitário) > LDI=26,44% | 672.73 | KG | 92772 |  | 0 | 0
6.3.8A | Execução de juntas de contração para pavimentos de concreto (Local: Piso estruturado da quadra) > LDI=26,44% | 435.38 | M | 97114 |  | 0 | 0
6.3.9 | Fornecimento e instalação de piso em placas de madeira 40x6,5cm, e=2cm, Marca Recomaflex Premium ou equivalente técnico, para quadras, composto c/ barroteamento e chapas intermediária compensada, para quadra e tribunas, inclusive demarcação das modalidades esportivas > LDI DIFERENCIADO=16,80% | 1609.07 | M2 | C6.3.9 |  | 0 | 0
6.3.11 | Reaterro manual de valas com compactação mecanizada (Obs: Material reaproveitado, conforme cotas de projeto / Local: Tribunas e suas rampas) > LDI=26,44% | 47.78 | M3 | 93382 |  | 0 | 0
6.3.12 | Fornecimento, lançamento e corte de treliça de aço nervurado CA-60, TB 8L 8cm x 12m (0,735kg/m), inclusive perda no preço unitário > LDI=26,44% | 1146.3 | KG | C6.1.10 |  | 0 | 0
6.3.13 | Fornecimento e colocação de tubo PVC, soldável, DN 20 mm, (1.390 unid x 0,25m/unid), conforme detalhe da junta serrada do projeto estrutural prancha 03/16 > LDI=26,44% | 347.5 | M | C6.3.13 |  | 0 | 0
6.3.14 | Acabamento polido para piso de concreto armado de alta resistência > LDI=26,44% | 1558.52 | M2 | 97097 |  | 0 | 0
6.3.15 | Fornecimento e colocação de isopor e=10mm x H=0,12m, nas juntas de dilatação entre piso armado e demais estruturas de concreto armado > LDI=26,44% | 8.58 | M2 | C6.3.15 |  | 0 | 0
6.3.16 | Junta de dilatacao para impermeabilizacao, com selante elastico monocomponente a base de poliuretano, (Seção: Larg.: 1cm x Altura: 6cm > junta de construção do piso armado da quadra), conforme projeto > LDI=26,44% | 429 | M | PIS-JUN-005 |  | 0 | 0
6.3.17 | Junta de dilatacao para impermeabilizacao, com selante elastico monocomponente a base de poliuretano, (Seção: Larg.: 0,5cm x Altura: 4cm > junta serrada do piso armado da quadra), conforme projeto > LDI=26,44% | 435.38 | M | PIS-JUN-005 |  | 0 | 0
6.3.18 | Compactação mecânica de solo para execução de radier, com compactador de solos a percussão (Obs: Inclusive regularização / Local: Piso de concreto armado da quadra, exceto rampas e tribunas) > LDI=26,44% | 277.06 | M3 | 97083 |  | 0 | 0
6.4 | Nível +78,50m: Circulação, Sanitários, DML e Mirantes | [5 empty] | 0
6.4.1 | Fornecimento e instalação de soleira de granito aqualux de 15 cm de largura, assentado com argamassa mista de cimento, cal hidratada e areia sem peneirar traço 1:1:4 (sanitários) > LDI=26,44% | 8.5 | M | C6.1.5 |  | 0 | 0
6.4.2 | Revestimento cerâmico para piso com placas tipo esmaltada extra de dimensões 35x35 cm aplicada em ambientes de área menor que 5 m2 (Local: Sanitários PNE e PSCIP) > LDI=26,44% | 18.54 | M2 | 87246 |  | 0 | 0
6.4.2A | Revestimento cerâmico para piso com placas tipo esmaltada extra de dimensões 35x35 cm aplicada em ambientes de área maior que 10 m2 (Local: Sanitários F / M) > LDI=26,44% | 104 | M2 | 87248 |  | 0 | 0
6.4.2B | Revestimento cerâmico para piso com placas tipo esmaltada extra de dimensões 35x35 cm aplicada em ambientes de área entre 5 m2 e 10 m2 (Local: DML) > LDI=26,44% | 14.24 | M2 | 87247 |  | 0 | 0
6.4.4 | Contrapiso em argamassa traço 1:4 (cimento e areia), preparo mecânico com betoneira 400 l, aplicado em áreas molhadas sobre laje, aderido, espessura 2cm (Local: Sanitários Públicos / DML / PSCIP) > LDI=26,44% | 18.54 | M2 | 87735 |  | 0 | 0
6.4.5 | Impermeabilização de piso em argamassa de cimento e areia (proteção mecànica), com aditivo impermeabilizante, e = 3cm (Mirantes: +78,50m) > LDI=26,44% | 390.14 | M2 | C6.4.5 |  | 0 | 0
6.4.6 | Acabamento para piso de concreto armado de alta resistência (Obs: Acab. Camurçado / Local: Mirantes: +78,50m) > LDI=26,44% | 390.14 | M2 | 97097 |  | 0 | 0
6.6 | Nível +89,335m: Mezanino | [5 empty] | 0
6.6.1 | Fornecimento e instalação de soleira de granito aqualux de 15 cm de largura, assentado com argamassa mista de cimento, cal hidratada e areia sem peneirar traço 1:1:4 (sanitários) > LDI=26,44% | 11.05 | M | C6.1.5 |  | 0 | 0
6.6.2 | Revestimento cerâmico para piso com placas tipo esmaltada extra de dimensões 35x35 cm aplicada em ambientes de área menor que 5 m2 (Local: Mictórios / PCR Fem. / PCR Masc.) > LDI=26,44% | 20 | M2 | 87246 |  | 0 | 0
6.6.2A | Revestimento cerâmico para piso com placas tipo esmaltada extra de dimensões 35x35 cm aplicada em ambientes de área entre 5 m2 e 10 m2 (Local: Lavabos) > LDI=26,44% | 12.3 | M2 | 87247 |  | 0 | 0
6.6.2B | Revestimento cerâmico para piso com placas tipo esmaltada extra de dimensões 35x35 cm aplicada em ambientes de área maior que 10 m2 (Local: Copas) > LDI=26,44% | 27 | M2 | 87248 |  | 0 | 0
6.6.3 | Contrapiso em argamassa traço 1:4 (cimento e areia), preparo mecânico com betoneira 400 l, aplicado em áreas secas sobre laje, aderido, espessura 2cm > LDI=26,44% | 20 | M2 | 87620 |  | 0 | 0
6.6.4 | Acabamento polido para piso de concreto armado de alta resistência > LDI=26,44% | 427.92 | M2 | 97097 |  | 0 | 0
7 | Instalações Complementares: Fornecimento e instalação completas, conforme projeto *Esta planilha adota a transcrição das listas de serviços e quantitativos (em anexo) elaboradas e entregues pelos respectivos RRTs, indicados nos sub itens abaixo: | [5 empty] | 0
7.1* | Instalações Elétricas / Telefônicas - EXTERNO > TECAD Projetos Ltda - CREA-MG 22.012 (RT dos serviços e quantidades: João Batista de Oliveira (CREA-MG: 25.516/D) ART:5097690) | [5 empty] | 0
7.1.17 | Caixa de passagem em alvenaria, de 1000x1000x1000 mm, com tampa de concreto, inclusive escavação, compactação e reaterro > LDI=26,44% | 3 | UN | HID-CXS-145 |  | 0 | 0
7.1.19 | Eletroduto PVC corrugado tipo 2" > LDI=26,44% | 775 | M | C7.1.19 |  | 0 | 0
7.1.20 | Eletroduto PVC corrugado tipo 4" > LDI=26,44% | 76 | M | C7.1.20 |  | 0 | 0
7.1.23 | Calha de aço galvanizado dobrada, extensão: 80m (LM), desenv. 0,32m, com tampa de aço galvanizada, larg. 0,17m, conforme detalhe, para inserção no concreto > LDI=26,44% | 31.36 | M2 | C7.1.23 |  | 0 | 0
7.1.39 | Cabo de cobre flexível isolado, 240 mm², anti-chama 450/750 v, para distribuição - fornecimento e instalação (Obs: Isolamento PVC 750 V, nas cores: azul claro/branco/preto/vermelho) > LDI=26,44% | 324 | M | 92999 |  | 0 | 0
7.1.40 | Cabo de cobre flexível isolado, 95 mm², anti-chama 450/750 v, para distribuição - fornecimento e instalação (Obs: Isolamento PVC 750 V, na cor verde-amarelo) > LDI=26,44% | 35 | M | 92991 |  | 0 | 0
7.1.47 | Cabo de cobre flexível isolado, 10 mm², anti-chama 450/750 v, para distribuição - fornecimento e instalação (Obs: Isolamento PVC 750 V, fase-neutro, nas cores: branco/preto/vermelho) > LDI=26,44% | 2458 | M | 92979 |  | 0 | 0
7.1.48 | Cabo de cobre flexível isolado, 10 mm², anti-chama 450/750 v, para circuitos terminais - fornecimento e instalação (Obs: Isolamento PVC 750 V, na cor verde-amarelo) > LDI=26,44% | 647 | M | 91932 |  | 0 | 0
7.1.49 | Cabo de cobre flexível isolado, 185 mm², anti-chama 450/750 v, para distribuição - fornecimento e instalação (Obs: Isolamento PVC 750 V, fase-neutro, nas cores: azul claro/branco/preto/vermelho) > LDI=26,44% | 180 | M | 92997 |  | 0 | 0
7.1.50 | Cabo de cobre flexível isolado, 2,5 mm², anti-chama 450/750 v, para circuitos terminais - fornecimento e instalação (Obs: Isolamento PVC 750 V, na cor verde-amarelo) > LDI=26,44% | 126 | M | 91926 |  | 0 | 0
7.1.51 | Cabo de cobre flexível isolado, 2,5 mm², anti-chama 450/750 v, para circuitos terminais - fornecimento e instalação (Obs: Isolamento PVC 750 V, fase-neutro, nas cores: azul claro/branco/preto/vermelho) > LDI=26,44% | 608 | M | 91926 |  | 0 | 0
7.1.52 | Cabo de cobre flexível isolado, 6 mm², anti-chama 450/750 v, para circuitos terminais - fornecimento e instalação (Obs: Isolamento PVC 750 V, na cor verde-amarelo) > LDI=26,44% | 48 | M | 91930 |  | 0 | 0
7.1.53 | Cabo de cobre flexível isolado, 6 mm², anti-chama 450/750 v, para circuitos terminais - fornecimento e instalação (Obs: Isolamento PVC 750 V, fase-neutro, nas cores: branco/vermelho) > LDI=26,44% | 262 | M | 91930 |  | 0 | 0
7.1.54 | Cabo de cobre flexível isolado, 120 mm², anti-chama 450/750 v, para distribuição - fornecimento e instalação (Obs: Isolamento PVC 750 V, na cor verde-amarelo) > LDI=26,44% | 81 | M | 92993 |  | 0 | 0
7.1.55 | Luva de emenda para eletroduto, aço galvanizado, dn 25 mm (1''), aparente, instalada em teto - fornecimento e instalação > LDI=26,44% | 7 | UN | 95754 |  | 0 | 0
7.1.56 | Caixa de passagem em alvenaria, de 400x400x1000 mm, com tampa de concreto, inclusive escavação, compactação e reaterro > LDI=26,44% | 31 | UN | HID-CXS-031 |  | 0 | 0
7.1.57 | Tampa e aro articulado ferro fundido 1000x1000mm > LDI=26,44% | 3 | UN | C7.1.57 |  | 0 | 0
7.1.69 | Eletroduto de aço galvanizado, classe leve, dn 20 mm (3/4") aparente, instalado em teto - fornecimento e instalação (Obs: Inclusive conexões) > LDI=26,44% | 24 | M | 95745 |  | 0 | 0
7.1.70 | Caixa modular para disjuntor geral, TC e barramentos CM-18, completa > LDI=26,44% | 1 | UN | ELE-CXS-330 |  | 0 | 0
7.1.71 | Projetor LED para Iluminação pilar externo 60W-20° . 5000 K > LDI=26,44% | 12 | UN | C7.1.71 |  | 0 | 0
7.1.74 | Painel Geral de Baixa Tensão (QGBT1) com barramento Tripolar para 1000 A + Terra + Neutro conforme Diagrama Unifilar em projeto >> LDI=26,44% | 1 | UN | C7.1.74 |  | 0 | 0
7.1.75 | Quadro Força e Luz Iluminação Externa (QFL-EXT1) com barramento Tripolar para 125A + Terra + Neutro, Disjuntores DIN para 50 módulos, conforme Diagrama Unifilar em projeto >> LDI=26,44% | 1 | UN | C7.1.75 |  | 0 | 0
7.1.76 | Quadro Força Incêndio (QF-INC 1) com barramento Tripolar para 125A + Terra + Neutro, Disjuntores DIN para 10 módulos, conforme Diagrama Unifilar em projeto >> LDI=26,44% | 1 | UN | C7.1.76 |  | 0 | 0
7.1.77 | . Caixa padrão CEMIG polifásico tipo CM-4 > LDI=26,44% | 1 | UN | ELE-CXS-341 |  | 0 | 0
7.1.78 | Braçadeira galvanizada tipo cunha 3/4" > LDI=26,44% | 24 | UN | C7.2.52 |  | 0 | 0
7.1.79 | Painel de Comando de operação da sinalização de heliponto a LED, contemplando o mínimo exigido para operação >> LDI=26,44% | 1 | UN | C7.1.79 |  | 0 | 0
7.1.80 | Sinalizador de quadrantes da área de toque - TLOF para Heliponto 6W em alumínio IP 65 - 3 intensidades: piscante, flash e rotativa >> LDI=26,44% | 18 | UN | C7.1.80 |  | 0 | 0
7.1.83 | Escavacao mecanica, a ceu aberto, em material de 1a categoria, com escavadeira hidraulica, capacidade de 0,78 m3 (Local: Rede de dutos envelopados > LDI=26,44% | 162.63 | M3 | C2.19.11 |  | 0 | 0
7.1.84 | Reaterro manual de valas com compactação mecanizada (Local: Rede de dutos envelopados) > LDI=26,44% | 155.53 | M3 | 93382 |  | 0 | 0
7.1.85 | Lastro com material granular (areia média), aplicado em pisos ou radiers, espessura de *10 cm* (Obs: Para envelopamento de dutos para local sem tráfego com areia média compactada: Seção Duto 1 para tubo corrugado Ø2": 0,27m x 0,22m / Seção Duto 2 para tubo corrugado Ø4": 0,32m x 0,27m) > LDI=26,44% | 43.38 | M3 | 100323 |  | 0 | 0
7.1.86 | Fornecimento e colocação de fita de sinalização subterrânea para rede de dutos envelopado L=100mm > LDI=26,44% | 851 | M | C7.1.86 |  | 0 | 0
7.1.87 | Envelopamento de dutos para local com tráfego de veículos em concreto usinado 15Mpa, inclusive lançamento, adensamento e acabamento: Seção Duto 1 para tubo corrugado Ø2": 0,27m x 0,22m / Seção Duto 2 para tubo corrugado Ø4": 0,32m x 0,27m > LDI=26,44% | 7.1 | M3 | EST-CON-070 |  | 0 | 0
7.1.87A | Lançamento com uso de baldes, adensamento e acabamento de concreto em estruturas (Local: Dutos envelopados sob tráfego de veículos) > LDI=26,44% | 7.1 | M3 | 92873 |  | 0 | 0
7.1.88 | Padrão para medidores nas caixa CM-4 e CM-18 (casa em alvenaria, dim. Externas 1,95 x 0,50 x 2,50m), completo (Exceto CM-1, CM18 e Caixa passagem), conforme projeto de arquitetura > LDI=26,44% | 1 | UN | C7.1.88 |  | 0 | 0
7.1.89 | Carga, manobra e descarga de entulho em caminhão basculante 10 m³ - carga com escavadeira hidráulica (caçamba de 0,80 m³ / 111 hp) e descarga livre (Local: Rede de dutos envelopados / Obs: Empolamento = 30%) > LDI=26,44% | 55.89 | M3 | 100982 |  | 0 | 0
7.1.90 | Transporte com caminhão basculante de 10 m³, em via urbana pavimentada, DMT 18 km, destinado ao item acima, empolamento = 30% > LDI=26,44% | 1006.03 | M3xKM | 95875 |  | 0 | 0
7.2* | Instalações Elétricas / Telefônicas - INTERNO > TECAD Projetos Ltda - CREA-MG 22.012 (RT dos serviços e quantidades: João Batista de Oliveira (CREA-MG: 25.516/D) ART:5097690) | [5 empty] | 0
7.2.14 | Interruptor simples (2 módulos), 10a/250v, incluindo suporte e placa - fornecimento e instalação. (Obs: Instalado em condulete de alumínio fundido) > LDI=26,44% | 19 | CJ | 91959 |  | 0 | 0
7.2.15 | Interruptor simples (3 módulos), 10a/250v, incluindo suporte e placa - fornecimento e instalação. (Obs: Instalado em condulete de alumínio fundido) > LDI=26,44% | 1 | CJ | 91967 |  | 0 | 0
7.2.16 | Interruptor paralelo (2 módulos), 10a/250v, incluindo suporte e placa - fornecimento e instalação. af_12/2015 (Obs: Instalado em condulete de alumínio fundido) > LDI=26,44% | 1 | CJ | 91961 |  | 0 | 0
7.2.17 | Eletroduto em aço galvanizado 4", inclusive conexões > LDI=26,44% | 184 | M | C7.2.17 |  | 0 | 0
7.2.19 | Eletroduto em aço galvanizado 2", inclusive conexões > LDI=26,44% | 30 | M | C7.2.19 |  | 0 | 0
7.2.20 | Eletroduto de aço galvanizado, classe leve, dn 25 mm (1"), aparente, instalado em teto - fornecimento e instalação (Obs: Inclusive conexões) > LDI=26,44% | 90 | M | 95746 |  | 0 | 0
7.2.25 | Cabo de cobre flexível isolado, 2,5 mm², anti-chama 450/750 v, para circuitos terminais - fornecimento e instalação (Obs: Isolamento PVC 750 V, na cor verde-amarelo) > LDI=26,44% | 2935 | M | 91926 |  | 0 | 0
7.2.26 | Cabo de cobre flexível isolado, 2,5 mm², anti-chama 450/750 v, para circuitos terminais - fornecimento e instalação (Obs: Isolamento PVC 750 V, fase-neutro, nas cores: amarelo/azul claro/branco/preto/vermelho) > LDI=26,44% | 18905 | M | 91926 |  | 0 | 0
7.2.51 | Braçadeira galvanizada tipo cunha 1" > LDI=26,44% | 61 | UN | C7.2.51 |  | 0 | 0
7.2.52 | Braçadeira galvanizada tipo cunha 3/4" > LDI=26,44% | 3721 | UN | C7.2.52 |  | 0 | 0
7.2.57 | Condulete de alumínio, tipo x, para eletroduto de aço galvanizado DN 20 mm (3/4''), aparente - fornecimento e instalação > LDI=26,44% | 560 | UN | 95801 |  | 0 | 0
7.2.58 | Conector unidut rosca 3/4" > LDI=26,44% | 650 | UN | C7.2.58 |  | 0 | 0
7.2.61 | Luva de emenda para eletroduto, aço galvanizado, dn 25 mm (1''), aparente, instalada em teto - fornecimento e instalação > LDI=26,44% | 389 | UN | 95754 |  | 0 | 0
7.2.63 | Bucha de nylon S6 > LDI=26,44% | 4515 | UN | C7.2.63 |  | 0 | 0
7.2.64 | Parafuso fenda galvan. cab. Panela 4,2x(25/32/45mm) autoatarrachante > LDI=26,44% | 4871 | UN | C7.2.64 |  | 0 | 0
7.2.65 | Saída de fio Ø 11mm modular, conjunto montado com placa 4x2" > LDI=26,44% | 22 | UN | ED-15763 |  | 0 | 0
7.2.66 | Tomada média de embutir (1 módulo), 2p+t 10 a, incluindo suporte e placa - fornecimento e instalação (Obs: Padrão brasileiro 250V modular) > LDI=26,44% | 135 | UN | 91996 |  | 0 | 0
7.2.67 | Interruptor paralelo (1 módulo), 10a/250v, sem suporte e sem placa - fornecimento e instalação. af_12/2015 > LDI=26,44% | 14 | UN | 91954 |  | 0 | 0
7.2.68 | Interruptor simples (1 módulo), 10a/250v, sem suporte e sem placa - fornecimento e instalação (Obs: Não modular) > LDI=26,44% | 46 | UN | 91952 |  | 0 | 0
7.2.69 | Tomada baixa de embutir (1 módulo), 2P+T 10 A, sem suporte e sem placa - fornecimento e instalação > LDI=26,44% | 177 | UN | 91998 |  | 0 | 0
7.2.70 | Tampa para condulete PVC 3/4" 1 posto padrão brasileiro > LDI=26,44% | 2 | UN | C7.2.70 |  | 0 | 0
7.2.71 | Tampa para condulete PVC 3/4" 1 posto vertical > LDI=26,44% | 60 | UN | C7.2.71 |  | 0 | 0
7.2.72 | Tampa para condulete alumínio 3/4" 1 posto padrão brasileiro > LDI=26,44% | 175 | UN | C7.2.72 |  | 0 | 0
7.2.73 | Relé fotoelétrico para comando de iluminação externa 1000 w - fornecimento e instalação (Obs: 127V / 1200W resistivo) > LDI=26,44% | 2 | UN | 101632 |  | 0 | 0
7.2.76 | Eletrocalha lisa (100x50)mm em chapa de aço galvanizado #18, com tratamento pré-zincado, inclusive tampa de encaixe, fixação superior, conexões e acessórios > LDI=26,44% | 135 | M | ED-19510 |  | 0 | 0
7.2.80 | Cabo de cobre flexível isolado, 6 mm², anti-chama 450/750 v, para circuitos terminais - fornecimento e instalação (Obs: Isolamento PVC 750 V, na cor verde-amarelo) > LDI=26,44% | 206 | M | 91930 |  | 0 | 0
7.2.81 | Cabo de cobre flexível isolado, 6 mm², anti-chama 450/750 v, para circuitos terminais - fornecimento e instalação (Obs: Isolamento PVC 750 V, fase-neutro, nas cores: azul claro/branco/preto/vermelho) > LDI=26,44% | 1052 | M | 91930 |  | 0 | 0
7.2.86 | Cabo de cobre flexível isolado, 16 mm², anti-chama 450/750 v, para distribuição - fornecimento e instalação (Obs: Isolamento PVC 750 V, fase-neutro) > LDI=26,44% | 368 | M | 92981 |  | 0 | 0
7.2.87 | Cabo de cobre flexível isolado, 16 mm², anti-chama 450/750 v, para distribuição - fornecimento e instalação (Obs: Isolamento PVC 750 V, na cor verde-amarelo) > LDI=26,44% | 128 | M | 92981 |  | 0 | 0
7.2.91 | Bloco autônomo de Iluminação de emergência, Standard 127/220V 50/60Hz - 3h > LDI=26,44% | 132 | UN | INC-LUM-005 |  | 0 | 0
7.2.92 | Eletroduto de aço galvanizado, classe leve, dn 20 mm (3/4), aparente, instalado em parede - fornecimento e instalação > LDI=26,44% | 3376 | M | 95749 |  | 0 | 0
7.2.107 | Projetor c/ 6 mód. LED 60W cada. Emissão de luz cor branca fria 5000K (± 300K), c/ facho de abertura de 20°. Corpo em chapa de aço bicromatizada c/ acab. em pintura na cor branco fosco. Módulo de LED c/ dissipador em alumínio injetado c/ acabamento em pintura na cor preta. Grau de proteção IP-66. LE 6xLED 60W >> LDI=26,44% | 76 | UN | C7.2.107 |  | 0 | 0
7.2.108 | Cabo de cobre flexível isolado, 10 mm², anti-chama 450/750 v, para distribuição - fornecimento e instalação (Obs: Isolamento PVC 750 V, na cor verde-amarelo) > LDI=26,44% | 140 | M | 92979 |  | 0 | 0
7.2.109 | Cabo de cobre flexível isolado, 10 mm², anti-chama 450/750 v, para circuitos terminais - fornecimento e instalação (Obs: Isolamento PVC 750 V, fase-neutro, nas cores: branco/preto/vermelho) > LDI=26,44% | 650 | M | 91932 |  | 0 | 0
7.2.110 | Cabo de cobre flexível isolado, 120 mm², anti-chama 450/750 v, para distribuição - fornecimento e instalação (Obs: Isolamento PVC 750 V, na cor verde-amarelo) > LDI=26,44% | 150 | M | 92993 |  | 0 | 0
7.2.111 | Cabo de cobre flexível isolado, 240 mm², anti-chama 450/750 v, para distribuição - fornecimento e instalação (Obs: Isolamento PVC 750 V, na cor azul claro) > LDI=26,44% | 149 | M | 92999 |  | 0 | 0
7.2.112 | Cabo de cobre flexível isolado, 240 mm², anti-chama 450/750 v, para distribuição - fornecimento e instalação (Obs: Isolamento PVC 750 V, fase-neutro, nas cores: branco/preto/vermelho) > LDI=26,44% | 447 | M | 92999 |  | 0 | 0
7.2.113 | Cabo de cobre flexível isolado, 25 mm², anti-chama 450/750 v, para distribuição - fornecimento e instalação (Obs: Isolamento PVC 750 V, na cor verde-amarelo) > LDI=26,44% | 63 | M | 92983 |  | 0 | 0
7.2.114 | Cabo de cobre flexível isolado, 25 mm², anti-chama 450/750 v, para distribuição - fornecimento e instalação (Obs: Isolamento PVC 750 V, fase-neutro, nas cores: azul claro/branco/preto/vermelho) > LDI=26,44% | 48 | M | 92983 |  | 0 | 0
7.2.115 | Cabo de cobre flexível isolado, 35 mm², anti-chama 450/750 v, para distribuição - fornecimento e instalação (Obs: Isolamento PVC 750 V, na cor verde-amarelo) > LDI=26,44% | 230 | M | 92985 |  | 0 | 0
7.2.116 | Cabo de cobre flexível isolado, 4 mm², anti-chama 450/750 v, para circuitos terminais - fornecimento e instalação (Obs: Isolamento PVC 750 V, na cor verde-amarelo) > LDI=26,44% | 495 | M | 91928 |  | 0 | 0
7.2.117 | Cabo de cobre flexível isolado, 4 mm², anti-chama 450/750 v, para circuitos terminais - fornecimento e instalação (Obs: Isolamento PVC 750 V, fase-neutro, nas cores: azul claro/branco/preto/vermelho) > LDI=26,44% | 2058 | M | 91928 |  | 0 | 0
7.2.118 | Cabo de cobre flexível isolado, 50 mm², anti-chama 450/750 v, para distribuição - fornecimento e instalação (Obs: Isolamento PVC 750 V, na cor verde-amarelo) > LDI=26,44% | 155 | M | 92987 |  | 0 | 0
7.2.119 | Cabo de cobre flexível isolado, 50 mm², anti-chama 450/750 v, para distribuição - fornecimento e instalação (Obs: Isolamento PVC 750 V, fase-neutro, nas cores: azul claro/branco/preto/vermelho) > LDI=26,44% | 268 | M | 92987 |  | 0 | 0
7.2.120 | Cabo de cobre flexível isolado, 70 mm², anti-chama 450/750 v, para distribuição - fornecimento e instalação (Obs: Isolamento PVC 750 V, fase-neutro, nas cores: azul claro/branco/preto/vermelho) > LDI=26,44% | 920 | M | 92989 |  | 0 | 0
7.2.121 | Cabo de cobre flexível isolado, 95 mm², anti-chama 450/750 v, para distribuição - fornecimento e instalação (Obs: Isolamento PVC 750 V, fase-neutro, nas cores: azul claro/branco/preto/vermelho) > LDI=26,44% | 620 | M | 92991 |  | 0 | 0
7.2.130 | Eletroduto em aço galvanizado leve 1 1/4", inclusive conexões > LDI=26,44% | 43 | M | C7.10.48 |  | 0 | 0
7.2.139 | Caixa de passagem aço pintada 150x150x80mm, embutir > LDI=26,44% | 6 | UN | ELE-CXS-005 |  | 0 | 0
7.2.140 | Caixa de passagem aço pintada 200x200x100mm, embutir > LDI=26,44% | 1 | UN | ELE-CXS-010 |  | 0 | 0
7.2.141 | Caixa de passagem aço pintada 500x500x120mm, embutir > LDI=26,44% | 5 | UN | ELE-CXS-135 |  | 0 | 0
7.2.142 | Tampa e aro articulado ferro fundido 400x400mm > LDI=26,44% | 1 | UN | C7.2.142 |  | 0 | 0
7.2.143 | Tampa cega em pvc para condulete 4 x 2", instalada > LDI=26,44% | 178 | UN | C7.2.143 |  | 0 | 0
7.2.144 | Placa termoplástica 4x2" 1 posto horizontal > LDI=26,44% | 16 | UN | ELE-PLA-040 |  | 0 | 0
7.2.145 | Placa termoplástica 4x4" cega > LDI=26,44% | 1 | UN | ELE-PLA-020 |  | 0 | 0
7.2.146 | Suporte termoplástico 4x2" para até 3 módulos > LDI=26,44% | 16 | UN | C7.2.146 |  | 0 | 0
7.2.147 | Sensor de presença com fotocélula, fixação em parede - fornecimento e instalação (Obs: 50/60 Hz - 127/220V) > LDI=26,44% | 10 | UN | 97595 |  | 0 | 0
7.2.148 | Tomada média de embutir (1 módulo), 2p+t 20 a, incluindo suporte e placa - fornecimento e instalação (Obs: 250V) > LDI=26,44% | 16 | UN | 91997 |  | 0 | 0
7.2.149 | Tampa para condulete alumínio 1/2" 2 postos separados, instalada > LDI=26,44% | 1 | UN | C7.2.149 |  | 0 | 0
7.2.150 | Tampa para condulete alumínio 3/4" 2 postos separados, instalada > LDI=26,44% | 19 | UN | C7.2.150 |  | 0 | 0
7.2.151 | Tampa para condulete alumínio 3/4" 3 postos, instalada > LDI=26,44% | 1 | UN | C7.2.151 |  | 0 | 0
7.2.154 | Eletrocalha lisa (100x100)mm em chapa de aço galvanizado #18, com tratamento pré-zincado, inclusive tampa de encaixe, fixação superior, conexões e acessórios > LDI=26,44% | 75 | M | ED-19511 |  | 0 | 0
7.2.155 | Eletrocalha lisa (200x100)mm em chapa de aço galvanizado #18, com tratamento pré-zincado, inclusive tampa de encaixe, fixação superior, conexões e acessórios > LDI=26,44% | 85 | M | ED-19515 |  | 0 | 0
7.2.156 | Eletrocalha lisa (300x50)mm em chapa de aço galvanizado #18, com tratamento pré-zincado, inclusive tampa de encaixe, fixação superior, conexões e acessórios > LDI=26,44% | 270 | M | ED-19516 |  | 0 | 0
7.2.157 | Projetor LED 60 W 40° - 5000 K 100 lux/W > LDI=26,44% | 36 | UN | C7.1.71 |  | 0 | 0
7.2.158 | Projetor LED 60 W 60° - 5000 K 100 lux/W > LDI=26,44% | 32 | UN | C7.1.71 |  | 0 | 0
7.2.159 | Luminária LED sobrepor 6 W-Circulação externa perìmetro > LDI=26,44% | 88 | UN | C7.2.159 |  | 0 | 0
7.2.160 | Luminária LED embutir 18 W-Circulação Mezanino > LDI=26,44% | 14 | UN | C7.2.160 |  | 0 | 0
7.2.161 | Luminária LED sobrepor tipo arandela para circulação 23 W > LDI=26,44% | 78 | UN | C7.2.161 |  | 0 | 0
7.2.162 | Luminária de sobrepor, tipo plafon para áreas internas com barra de LED 28W e emissão de luz na cor branco neutro 4000K ( ± 200 ). Corpo em chapa de aço tratada com acabamento em pintura eletrostática na cor branca. Conjunto ótico em alto brilho. Difusor translúcido. Driver 1000mA. IRC >80. > LDI=26,44% | 267 | UN | C7.2.162 |  | 0 | 0
7.2.163 | Projetor LED para Iluminação pilar externo 60W-20° . 5000 K > LDI=26,44% | 8 | UN | C7.1.71 |  | 0 | 0
7.2.164 | Projetor LED para Iluminação palco 60W-40° . 5000 K > LDI=26,44% | 7 | UN | C7.1.71 |  | 0 | 0
7.2.165 | Eletroduto PVC corrugado tipo 2" > LDI=26,44% | 30 | M | C7.1.19 |  | 0 | 0
7.2.166 | Eletroduto PVC corrugado tipo 4" > LDI=26,44% | 4 | M | C7.1.20 |  | 0 | 0
7.2.167 | Braçadeira galvanizada tipo cunha 1 1/4" > LDI=26,44% | 43 | UN | C7.2.167 |  | 0 | 0
7.2.170 | Fornecimento e instalação de QFL-PALCO1, completo, conforme projeto >> LDI=26,44% | 1 | UN | C7.2.170 |  | 0 | 0
7.2.171 | Fornecimento e instalação de QDLANCH1, completo, conforme projeto >> LDI=26,44% | 1 | UN | C7.2.171 |  | 0 | 0
7.2.172 | Fornecimento e instalação de QDLJ1, completo, conforme projeto >> LDI=26,44% | 1 | UN | C7.2.172 |  | 0 | 0
7.2.173 | Fornecimento e instalação de QDLJ2, completo, conforme projeto >> LDI=26,44% | 1 | UN | C7.2.173 |  | 0 | 0
7.2.174 | Fornecimento e instalação de QDLJ3, completo, conforme projeto >> LDI=26,44% | 1 | UN | C7.2.174 |  | 0 | 0
7.2.175 | Fornecimento e instalação de QF-SALAS1, completo, conforme projeto >> LDI=26,44% | 1 | UN | C7.2.175 |  | 0 | 0
7.2.176 | Fornecimento e instalação de QDFCH1, completo, conforme projeto >> LDI=26,44% | 1 | UN | C7.2.176 |  | 0 | 0
7.2.177 | Fornecimento e instalação de QDFCH2, completo, conforme projeto >> LDI=26,44% | 1 | UN | C7.2.177 |  | 0 | 0
7.2.178 | Fornecimento e instalação de QDF - QUADRA 1, completo, conforme projeto >> LDI=26,44% | 1 | UN | C7.2.178 |  | 0 | 0
7.2.179 | Fornecimento e instalação de QFL - MEZ1, completo, conforme projeto >> LDI=26,44% | 1 | UN | C7.2.179 |  | 0 | 0
7.2.180 | Fornecimento e instalação de QFL - MEZ2, completo, conforme projeto >> LDI=26,44% | 1 | UN | C7.2.180 |  | 0 | 0
7.2.181 | Fornecimento e instalação de QFL1, completo, conforme projeto >> LDI=26,44% | 1 | UN | C7.2.181 |  | 0 | 0
7.2.183 | Fornecimento e instalação de QF-BOMBA RECALQUE, completo, conforme projeto >> LDI=26,44% | 1 | UN | C7.2.183 |  | 0 | 0
7.2.184 | Fornecimento e instalação de Q-M1, completo, conforme projeto >> LDI=26,44% | 1 | UN | C7.2.184 |  | 0 | 0
7.2.185 | Fornecimento e instalação de QD-SHOW, completo, conforme projeto >> LDI=26,44% | 1 | UN | C7.2.185 |  | 0 | 0
7.2.186 | Distanciador baixo para tirante 38mm - Fornecimento e instalação > LDI=26,44% | 392 | UN | C7.10.34 |  | 0 | 0
7.2.187 | Grampo C 3/8" com parafuso3/8"x2" em aço zincado a quente, inclusive balancim > LDI=26,44% | 305 | UN | C7.12.12 |  | 0 | 0
7.2.188 | Luva de emenda para eletroduto, aço galvanizado, dn 32 mm (1 1/4''), aparente, instalada em teto - fornecimento e instalação > LDI=26,44% | 6 | UN | 95755 |  | 0 | 0
7.2.189 | Luva, em ferro galvanizado, 4", conexão rosqueada, instalado em prumadas - fornecimento e instalação > LDI=26,44% | 16 | UN | 101920 |  | 0 | 0
7.2.190 | Vergalhão de aço com rosca total para perfilado, diâmetro 1/4", inclusive fornecimento, fixação e instalação > LDI=26,44% | 697 | M | ELE-PER-080 |  | 0 | 0
7.2.191 | Locação de veículo tipo plataforma elevatória articulada sobre rodas, tração 4x2 ou 4x4, com motor a diesel, alcance H=15m, peso bruto aprox. 6t, para instalação de componentes elétricos e de iluminação em grande altura, inclusive mobilização e desmobilização do veículo >> LDI=26,44% | 2 | MÊS | C4.24.3 |  | 0 | 0
7.2.192 | Escavação manual de vala com profundidade menor ou igual a 1,30 m (Local: Rede de dutos envelopados) > LDI=26,44% | 4.32 | M3 | 93358 |  | 0 | 0
7.2.193 | Reaterro manual de valas com compactação mecanizada (Local: Rede de dutos envelopados) > LDI=26,44% | 2.9 | M3 | 93382 |  | 0 | 0
7.2.195 | Fornecimento e colocação de fita de sinalização subterrânea para rede de dutos envelopado L=100mm > LDI=26,44% | 23 | M | C7.1.86 |  | 0 | 0
7.2.196 | Lastro com material granular (areia média), aplicado em pisos ou radiers, espessura de *10 cm* (Local: Dutos em trecho sem tráfego de veículos > Seção Duto 1 para tubo corrugado Ø2": 0,27m x 0,22m / Seção Duto 2 para tubo corrugado Ø4": 0,32m x 0,27m) > LDI=26,44% | 1.42 | M3 | 100323 |  | 0 | 0
7.2.197 | Carga, manobra e descarga de entulho em caminhão basculante 10 m³ - carga com escavadeira hidráulica (caçamba de 0,80 m³ / 111 hp) e descarga livre (Local: Rede de dutos envelopados / Obs: Empolamento = 30%) > LDI=26,44% | 2.72 | M3 | 100982 |  | 0 | 0
7.2.198 | Transporte com caminhão basculante de 10 m³, em via urbana pavimentada, DMT 18 km, destinado ao item acima, empolamento = 30% > LDI=26,44% | 48.91 | M3xKM | 95875 |  | 0 | 0
7.3* | SPDA > TECAD Projetos Ltda - CREA-MG 22.012 (RT dos serviços e quantidades: João Batista de Oliveira (CREA-MG: 25.516/D) ART:5097690) | [5 empty] | 0
7.3.1 | Barra condutora em aço galvanizado a fogo Ø 3/8" x 3,40 m Ref. TEL-760 - Termotécnica ou equivalente técnico - Fornecimento e instalação > LDI=26,44% | 161 | UN | C7.3.1 |  | 0 | 0
7.3.2 | Fornecimento e colocação de clip galvanizado Ø 3/8" > LDI=26,44% | 518 | UN | SPDA-CLIP-005 |  | 0 | 0
7.3.3 | Fixador universal com bucha e parafuso 4,2 x 32 mm² para fixação do cabo de cobre nu de 35 mm² - Ref. Tel 5023 > LDI=26,44% | 437 | UN | SPDA-FIX-005 |  | 0 | 0
7.3.4 | Cordoalha de cobre nu 35 mm², não enterrada, com isolador - fornecimento e instalação (Obs: 7 Fios x Ø2,50mm (NBR6524) - Ref. Tel 5735, inclusive isoladores) > LDI=26,44% | 1269 | M | 96973 |  | 0 | 0
7.3.5 | Caixa de equalização 210x210x90mm ref. Modelo: Termotécnica 901 ou equivalente técnico > LDI=26,44% | 1 | UN | C7.3.5 |  | 0 | 0
7.4* | Instalações de Combate a Incêndios > TECAD Projetos Ltda - CREA-MG 22.012 (RT dos serviços e quantidades: João Batista de Oliveira (CREA-MG: 25.516/D) ART:5097690) | [5 empty] | 0
7.4.1 | Caixa de incêndio 60x90x17cm - fornecimento e instalação (Obs: Para abrigo e suporte de mangueira, sobrepor e/ou embutir) > LDI=26,44% | 24 | UN | 101914 |  | 0 | 0
7.4.6 | Extintor po abc 2A 20BC 4 kg > LDI=26,44% | 34 | UN | INC-EXT-016 |  | 0 | 0
7.4.7 | Extintor PQS 6 kg 20BC > LDI=26,44% | 5 | UN | INC-EXT-015 |  | 0 | 0
7.4.9 | Fornecimento e instalação de tubo de aço galvanizado Ø 65mm (2 1/2"), sem conexões, NBR 5580-M, conforme projeto > LDI=26,44% | 162 | M | C7.4.9 |  | 0 | 0
7.4.11 | Sirene de alcance até 500m (até 130dB) > LDI=26,44% | 1 | UN | ELE-SIR-005 |  | 0 | 0
7.4.12 | joelho galv. 90 x 2 1/2 > LDI=26,44% | 81 | UN | C7.4.12 |  | 0 | 0
7.4.14 | Luva, em ferro galvanizado, conexão rosqueada, dn 65 (2 1/2"), instalado em rede de alimentação para sprinkler - fornecimento e instalação > LDI=26,44% | 12 | UN | 92666 |  | 0 | 0
7.4.15 | Tê, em ferro galvanizado, conexão rosqueada, dn 65 (2 1/2"), instalado em rede de alimentação para hidrante - fornecimento e instalação > LDI=26,44% | 4 | UN | 92642 |  | 0 | 0
7.4.16 | Niple, em ferro galvanizado, dn 65 (2 1/2"), conexão rosqueada, instalado em rede de alimentação para hidrante - fornecimento e instalação > LDI=26,44% | 28 | UN | 92377 |  | 0 | 0
7.4.24 | Braçadeira, galvanizada/zincada, rosca sem fim, parafuso inox, largura fita 12,6 a 14 mm, d = 2" a 2.1/2" > LDI=26,44% | 40 | UN | C7.4.24 |  | 0 | 0
7.4.25 | Acionador manual de bomba de incêndio tipo quebre o vidro em caixa de sobrepor pintada em vermelho > LDI=26,44% | 2 | UN | C7.4.25 |  | 0 | 0
7.4.26 | Adaptador em ferro galvanizado para saída de reservatório de concreto - L=200mm - Ø3" ref. Tupy ou tecnicamentre equivalente > LDI=26,44% | 1 | UN | C7.5.95 |  | 0 | 0
7.4.27 | Adaptador, em latão, engate rápido 2.1/2" x rosca interna 5 fios 2.1/2", para instalação de hidrante de recalque > LDI=26,44% | 1 | UN | C7.4.27 |  | 0 | 0
7.4.28 | Adaptador, em latão, engate rápido 1.1/2" x rosca interna 5 fios 2.1/2", para instalação predial de combate a incêndio > LDI=26,44% | 24 | UN | C7.4.28 |  | 0 | 0
7.4.29 | Avisador sonoro e audio-visual para alarme de incêndio > LDI=26,44% | 2 | UN | C7.4.29 |  | 0 | 0
7.4.30 | Caixa em alvenaria para hidrante de passeio dim.internas 60x40cm altura 60cm, com fundo em brita 1 > LDI=26,44% | 1 | UN | INC-HID-005 |  | 0 | 0
7.4.31 | Abrigo para extintores do heliponto (casa em alvenaria, dim. Internas 1,00 x 1,50 x 2,50m, com porta metálica de 0,80 x 2,10m), completo, conforme projeto de arquitetura e estrutural > LDI=26,44% | 1 | UN | C7.4.31 |  | 0 | 0
7.4.32 | Chave dupla para conexoes tipo storz, engate rápido 1.1/2" x 2.1/2", em latão, para instalação predial combate a incêndio > LDI=26,44% | 28 | UN | INC-CHA-005 |  | 0 | 0
7.4.33 | Fornecimento e instalação de barra anti-pânico inox com fechadura em porta dupla: 4 unid. PF2 (8 pares) e 4 unid. PF3 (4 pares) > LDI=26,44% | 12 | UN | C7.4.33 |  | 0 | 0
7.4.34 | Esguicho tipo jato sólido, em latão, engate rápido 1.1/2" x 13 mm, para mangueira em instalação predial combate a incêndio > LDI=26,44% | 24 | UN | C7.4.34 |  | 0 | 0
7.4.35 | Extintor de incêndio sob rodas com carga de espuma mecânica de 50 L, capacidade 6A-40B (Obs: Equipamento para uso sobre rodas, não requer instalação) > LDI DIFERENCIADO=16,80% (EQUIP) | 2 | UN | C7.4.35 |  | 0 | 0
7.4.36 | Extintor de incêndio sob rodas com carga de pó químico seco (PQS) de 50 kg, capacidade 80:BC (Obs: Equipamento para uso sobre rodas, não requer instalação) > LDI DIFERENCIADO=16,80% (EQUIP) | 1 | UN | C7.4.36 |  | 0 | 0
7.4.37 | Mangueira de incendio, tipo 2, de 1 1/2", comprimento = 15 m, tecido em fio de poliester e tubo interno em borracha sintetica, com unioes engate rapido > LDI=26,44% | 48 | UN | 21034 |  | 0 | 0
7.4.38 | Placa de sinalização de segurança contra incêndio, A5 - alerta, triangular, base de *30* cm, em PVC *2* mm anti-chamas (simbolos, cores e pictogramas conforme NBR 13434) > LDI=26,44% | 10 | UN | C7.4.38 |  | 0 | 0
7.4.39 | Placa de sinalização de segurança contra incêndio, E1, fotoluminescente, quadrada, 25x25cm, em PVC 2 mm anti-chamas (simbolos, cores e pictogramas conforme IT-15 CBMMG/NBR 13434) > LDI=26,44% | 1 | UN | C7.4.39 |  | 0 | 0
7.4.42 | Placa de sinalização de segurança contra incêndio, E3, fotoluminescente, quadrada, 25x25cm, em PVC 2 mm anti-chamas (simbolos, cores e pictogramas conforme IT-15 CBMMG/NBR 13434) > LDI=26,44% | 1 | UN | C7.4.39 |  | 0 | 0
7.4.43 | Placa de sinalização de segurança contra incêndio, E5, fotoluminescente, quadrada, 25x25cm, em PVC 2 mm anti-chamas (simbolos, cores e pictogramas conforme IT-15 CBMMG/NBR 13434) > LDI=26,44% | 32 | UN | C7.4.39 |  | 0 | 0
7.4.44 | Placa de sinalização de segurança contra incêndio, E8, fotoluminescente, quadrada, 25x25cm, em PVC 2 mm anti-chamas (simbolos, cores e pictogramas conforme IT-15 CBMMG/NBR 13434) > LDI=26,44% | 16 | UN | C7.4.39 |  | 0 | 0
7.4.45 | Placa de sinalização de segurança contra incêndio, M1, fotoluminescente, retangular, 35 x 50 cm, em PVC 2 mm anti-chamas (simbolos, cores e pictogramas conforme IT-15 CBMMG/NBR 13434) > LDI=26,44% | 8 | UN | C7.4.45 |  | 0 | 0
7.4.46 | Placa de sinalização de segurança contra incêndio, M10, com mapa indicativo, fotoluminescente, retangular, 90 x 60 cm, em PVC 2 mm anti-chamas (simbolos, cores e pictogramas conforme IT-15 CBMMG/NBR 13434) > LDI=26,44% | 1 | UN | C7.4.46 |  | 0 | 0
7.4.47 | Placa de sinalização de segurança contra incêndio, M11, com mapa indicativo, fotoluminescente, retangular, 90 x 60 cm, em PVC 2 mm anti-chamas (simbolos, cores e pictogramas conforme IT-15 CBMMG/NBR 13434) > LDI=26,44% | 2 | UN | C7.4.46 |  | 0 | 0
7.4.48 | Placa de sinalização de segurança contra incêndio, M12, com mapa indicativo, fotoluminescente, retangular, 90 x 60 cm, em PVC 2 mm anti-chamas (simbolos, cores e pictogramas conforme IT-15 CBMMG/NBR 13434) > LDI=26,44% | 2 | UN | C7.4.46 |  | 0 | 0
7.4.49 | Placa de sinalização de segurança contra incêndio, M2, fotoluminescente, retangular, 35 x 30 cm, em PVC 2 mm anti-chamas (simbolos, cores e pictogramas conforme IT-15 CBMMG/NBR 13434) > LDI=26,44% | 8 | UN | C7.4.49 |  | 0 | 0
7.4.50 | Placa de sinalização de segurança contra incêndio, M3, fotoluminescente, retangular, 32 x 16 cm, em PVC 2 mm anti-chamas (simbolos, cores e pictogramas conforme IT-15 CBMMG/NBR 13434) > LDI=26,44% | 24 | UN | C7.4.40 |  | 0 | 0
7.4.51 | Placa de sinalização de segurança contra incêndio, M7, com mapa indicativo, fotoluminescente, retangular, 90 x 60 cm, em PVC 2 mm anti-chamas (simbolos, cores e pictogramas conforme IT-15 CBMMG/NBR 13434) > LDI=26,44% | 1 | UN | C7.4.46 |  | 0 | 0
7.4.52 | Placa de sinalização de segurança contra incêndio, M8, com mapa indicativo, fotoluminescente, retangular, 90 x 60 cm, em PVC 2 mm anti-chamas (simbolos, cores e pictogramas conforme IT-15 CBMMG/NBR 13434) > LDI=26,44% | 1 | UN | C7.4.46 |  | 0 | 0
7.4.53 | Placa de sinalização de segurança contra incêndio, M9, com mapa indicativo, fotoluminescente, retangular, 90 x 60 cm, em PVC 2 mm anti-chamas (simbolos, cores e pictogramas conforme IT-15 CBMMG/NBR 13434) > LDI=26,44% | 1 | UN | C7.4.46 |  | 0 | 0
7.4.54 | Placa de sinalização de segurança contra incêndio, P4, fotoluminescente, quadrada, 25x25cm, em PVC 2 mm anti-chamas (simbolos, cores e pictogramas conforme IT-15 CBMMG/NBR 13434) > LDI=26,44% | 4 | UN | C7.4.39 |  | 0 | 0
7.4.55 | Placa de sinalização de segurança contra incêndio, PL-1, fotoluminescente, retangular, 32x16cm, em PVC 2 mm anti-chamas (simbolos, cores e pictogramas conforme IT-15 CBMMG/NBR 13434) > LDI=26,44% | 5 | UN | C7.4.40 |  | 0 | 0
7.4.56 | Placa de sinalização de segurança contra incêndio, PL-2, fotoluminescente, retangular, 32x16cm, em PVC 2 mm anti-chamas (simbolos, cores e pictogramas conforme IT-15 CBMMG/NBR 13434) > LDI=26,44% | 2 | UN | C7.4.40 |  | 0 | 0
7.4.57 | Placa de sinalização de segurança contra incêndio, PL-3, fotoluminescente, retangular, 32x16cm, em PVC 2 mm anti-chamas (simbolos, cores e pictogramas conforme IT-15 CBMMG/NBR 13434) > LDI=26,44% | 6 | UN | C7.4.40 |  | 0 | 0
7.4.60 | Placa de sinalização de segurança contra incêndio, S12 especial, fotoluminescente, retangular, 100 x 50 cm, em PVC 2 mm anti-chamas (simbolos, cores e pictogramas conforme IT-15 CBMMG/NBR 13434) > LDI=26,44% | 8 | UN | C7.4.60 |  | 0 | 0
7.4.61 | Placa de sinalização de segurança contra incêndio, S12, fotoluminescente, retangular, 32 x 16 cm, em PVC 2 mm anti-chamas (simbolos, cores e pictogramas conforme IT-15 CBMMG/NBR 13434) > LDI=26,44% | 24 | UN | C7.4.40 |  | 0 | 0
7.4.62 | Placa de sinalização de segurança contra incêndio, S13 (seta direita), fotoluminescente, retangular, 32 x 16 cm, em PVC 2 mm anti-chamas (simbolos, cores e pictogramas conforme IT-15 CBMMG/NBR 13434) > LDI=26,44% | 12 | UN | C7.4.40 |  | 0 | 0
7.4.63 | Placa de sinalização de segurança contra incêndio, S14, fotoluminescente, retangular, 32 x 16 cm, em PVC 2 mm anti-chamas (simbolos, cores e pictogramas conforme IT-15 CBMMG/NBR 13434) > LDI=26,44% | 6 | UN | C7.4.40 |  | 0 | 0
7.4.64 | Placa de sinalização de segurança contra incêndio, S4, fotoluminescente, retangular, 32 x 16 cm, em PVC 2 mm anti-chamas (simbolos, cores e pictogramas conforme IT-15 CBMMG/NBR 13434) > LDI=26,44% | 5 | UN | C7.4.40 |  | 0 | 0
7.4.65 | Placa de sinalização de segurança contra incêndio, S5, fotoluminescente, retangular, 32 x 16 cm, em PVC 2 mm anti-chamas (simbolos, cores e pictogramas conforme IT-15 CBMMG/NBR 13434) > LDI=26,44% | 6 | UN | C7.4.40 |  | 0 | 0
7.4.66 | Placa de sinalização de segurança contra incêndio, S6, fotoluminescente, retangular, 32 x 16 cm, em PVC 2 mm anti-chamas (simbolos, cores e pictogramas conforme IT-15 CBMMG/NBR 13434) > LDI=26,44% | 5 | UN | C7.4.40 |  | 0 | 0
7.4.67 | Placa de sinalização de segurança contra incêndio, S7, fotoluminescente, retangular, 32 x 16 cm, em PVC 2 mm anti-chamas (simbolos, cores e pictogramas conforme IT-15 CBMMG/NBR 13434) > LDI=26,44% | 4 | UN | C7.4.40 |  | 0 | 0
7.4.68 | Placa de sinalização de segurança contra incêndio, S8, fotoluminescente, retangular, 32 x 16 cm, em PVC 2 mm anti-chamas (simbolos, cores e pictogramas conforme IT-15 CBMMG/NBR 13434) > LDI=26,44% | 7 | UN | C7.4.40 |  | 0 | 0
7.4.69 | Placa de sinalização de segurança contra incêndio, S9, fotoluminescente, retangular, 32 x 16 cm, em PVC 2 mm anti-chamas (simbolos, cores e pictogramas conforme IT-15 CBMMG/NBR 13434) > LDI=26,44% | 17 | UN | C7.4.40 |  | 0 | 0
7.4.70 | Porta corta-fogo Ref. P90 (PCF-1: Casa de bombas e PCF-2: Gerador) > LDI=26,44% | 6.72 | M2 | C7.4.70 |  | 0 | 0
7.4.71 | Registro ou válvula globo angular em latão,tipo castelo, para hidrante de passeio, 45 graus, diametro de 2.1/2", com volante, classe de pressão de ate 200 psi > LDI=26,44% | 1 | UN | INC-REG-005 |  | 0 | 0
7.4.73 | Suporte mão francesa em aco, abas iguais 40 cm, capacidade minima 70 kg, branco - fornecimento e instalação.(Local: Fixação de placa S12 especial 100x50 em dupla face) > LDI=26,44% | 4 | UN | 100862 |  | 0 | 0
7.4.74 | Tampão com corrente, em latão, engate rápido 2 1/2", para instalação predial de combate a incêndio > LDI=26,44% | 1 | UN | INC-ADP-006 |  | 0 | 0
7.4.75 | Fornecimento e assentamento de tampão FOFO simples com base, classe A15 carga max 1,5 t, 400 x 500 mm, com inscrição incêndio > LDI=26,44% | 1 | UN | C7.4.75 |  | 0 | 0
7.4.77 | Válvula de fluxo de palheta 1" > LDI=26,44% | 1 | UN | C7.4.77 |  | 0 | 0
7.4.78 | Pintura acrilica para sinalização horizontal em piso cimentado (Obs: Demarcação de vagas de cadeirante em piso cimentado (interna)) > LDI=26,44% | 20.09 | M2 | 84665 |  | 0 | 0
7.4.79 | Aplicação de faixa de fita fotoluminescente nos degraus das escadas internas, L=5cm x C=12cm, conforme projeto de acessibilidade > LDI=26,44% | 157.44 | M | C7.4.79 |  | 0 | 0
7.4.81 | Pintura com tinta alquídica de acabamento (esmalte sintético brilhante) aplicada a rolo ou pincel sobre superfícies metálicas (exceto perfil) executado em obra (02 demãos) (Obs: Cor vermelha, exceto uma demão de zarcão (Item 7.4.81A) / Local: Tubulação galvanizada e portas corta-fogo galvanizadas) > LDI=26,44% | 114.38 | M2 | 100760 |  | 0 | 0
7.4.81A | Pintura com tinta alquídica de fundo (tipo zarcão) aplicada a rolo ou pincel sobre perfil metálico executado em fábrica (por demão) (Local: Tubulação galvanizada e portas corta-fogo galvanizadas) > LDI=26,44% | 114.38 | M2 | 100720 |  | 0 | 0
7.4.82 | Fornecimento e instalação de tubo de aço galvanizado Ø 80mm (3"), sem conexões, NBR 5580-M, conforme projeto > LDI=26,44% | 270 | M | C7.4.82 |  | 0 | 0
7.4.83 | Placa de sinalização de segurança contra incêndio, S12 especial, fotoluminescente, retangular, 50x25 cm, em PVC 2 mm anti-chamas (simbolos, cores e pictogramas conforme IT-15 CBMMG/NBR 13434) > LDI=26,44% | 9 | UN | C7.4.60 |  | 0 | 0
7.4.84 | Placa de sinalização de segurança contra incêndio, S13 (seta direita), fotoluminescente, retangular, 50 x 25 cm, em PVC 2 mm anti-chamas (simbolos, cores e pictogramas conforme IT-15 CBMMG/NBR 13434) > LDI=26,44% | 2 | UN | C7.4.60 |  | 0 | 0
7.4.85 | Placa de sinalização de segurança contra incêndio, S13 (seta esquerda), fotoluminescente, retangular, 32 x 16 cm, em PVC 2 mm anti-chamas (simbolos, cores e pictogramas conforme IT-15 CBMMG/NBR 13434) > LDI=26,44% | 18 | UN | C7.4.40 |  | 0 | 0
7.4.86 | Placa de sinalização de segurança contra incêndio, S13 (seta esquerda), fotoluminescente, retangular, 50 x 25 cm, em PVC 2 mm anti-chamas (simbolos, cores e pictogramas conforme IT-15 CBMMG/NBR 13434) > LDI=26,44% | 2 | UN | C7.4.60 |  | 0 | 0
7.4.87 | Válvula de retenção horizontal, de bronze, roscável, 3" - fornecimento e instalação (Obs: PN-25, 400 PSI, tampa de porca de união, extremidades com rosca) > LDI=26,44% | 2 | UN | 99625 |  | 0 | 0
7.4.88 | Fornecimento e instalação de bomba centrífuga contra incêndio - modelo BPI-92 T R 2.1/2 - 3 CV (Monofásica) - V= 254,33 LPM - P= 23,88 m.c.a. Schneider ou tecnicamente equivalente >> LDI=26,44% | 1 | UN | C7.4.88 |  | 0 | 0
7.4.89 | Cruzeta 2.1/2" - ferro maleável galvanizado classe 10 > LDI=26,44% | 5 | UN | C7.4.89 |  | 0 | 0
7.4.90 | Cruzeta 3" - ferro maleável galvanizado classe 10 > LDI=26,44% | 4 | UN | C7.4.90 |  | 0 | 0
7.4.91 | Braçadeira em aço zincada a quente, tipo U, Ø3" com porcas sextavadas > LDI=26,44% | 160 | UN | C7.4.91 |  | 0 | 0
7.4.92 | Braçadeira em aço zincada a quente, tipo U, 2.1/2" com porcas sextavadas > LDI=26,44% | 110 | UN | C7.4.92 |  | 0 | 0
7.4.94 | Acoplamento flexível para sistema ranhurado Ø3" ref. V-7705 - Hidráulica Potenza ou tecnicamente equivalente > LDI=26,44% | 34 | UN | C7.4.94 |  | 0 | 0
7.4.95 | Bucha de nylon sem aba s10, com parafuso de 6,10 x 65 mm em aco zincado com rosca soberba, cabeca chata e fenda phillips - Fornecimento e instalação > LDI=26,44% | 200 | UN | C7.4.95 |  | 0 | 0
7.4.96 | Bucha de redução 3" x 2" - ferro maleável galvanizado classe 10 ref. TUPY ou tecnicamente equivalente > LDI=26,44% | 1 | UN | C7.4.96 |  | 0 | 0
7.4.97 | Bucha de redução 3" x 2.1/2" - ferro maleável galvanizado classe 10 ref. TUPY ou tecnicamente equivalente > LDI=26,44% | 18 | UN | C7.4.97 |  | 0 | 0
7.4.98 | Chumbador tipo parabolt zincado a quente 1/4" x 2" - Fornecimento e instalação > LDI=26,44% | 380 | UN | C7.4.98 |  | 0 | 0
7.4.99 | Joelho/cotovelo 90 graus, em ferro galvanizado, dn 80 (3"), conexão rosqueada, instalado em prumadas - fornecimento e instalação (Obs: Classe 10 ref. Tupy ou tecnicamente equivalente) > LDI=26,44% | 34 | UN | 92355 |  | 0 | 0
7.4.100 | Curva 11,25º para sistema ranhurado Ø3" ref. V-7113 11 - Hidráulica Potenza ou tecnicamente equivalente > LDI=26,44% | 15 | UN | C7.4.100 |  | 0 | 0
7.4.101 | Curva macho - fêmea 2.1/2"- ferro maleável galvanizado classe 10 ref. TUPY ou tecnicamente equivalente > LDI=26,44% | 3 | UN | C7.4.101 |  | 0 | 0
7.4.102 | Luva, em ferro galvanizado, conexão rosqueada, dn 80 (3"), instalado em reservação de água de edificação que possua reservatório de fibra/fibrocimento - fornecimento e instalação (Obs: Classe 10 ref. TUPY ou tecnicamente equivalente) > LDI=26,44% | 50 | UN | 94469 |  | 0 | 0
7.4.103 | Niple, em ferro galvanizado, dn 80 (3"), conexão rosqueada, instalado em rede de alimentação para hidrante - fornecimento e instalação (Obs: Maleável, classe 10, ref. TUPY ou tecnicamente equivalente) > LDI=26,44% | 4 | UN | 92379 |  | 0 | 0
7.4.104 | Registro de esfera 1/4 de volta em latão - 3" > LDI=26,44% | 3 | UN | C7.4.104 |  | 0 | 0
7.4.105 | Registro globo angular em latão 2 1/2" - 45° > LDI=26,44% | 24 | UN | INC-REG-005 |  | 0 | 0
7.4.106 | Suporte metálico para instalação de extintor portátil em parede > LDI=26,44% | 39 | UN | C7.4.106 |  | 0 | 0
7.4.107 | Suporte metálico tipo mão francesa para fixação de tubulação > LDI=26,44% | 190 | UN | C7.4.107 |  | 0 | 0
7.4.108 | Tampão 3" - ferro maleável galvanizado classe 10 ref. TUPY ou tecnicamente equivalente > LDI=26,44% | 1 | UN | C7.4.108 |  | 0 | 0
7.4.109 | Tê, em ferro galvanizado, conexão rosqueada, dn 80 (3"), instalado em rede de alimentação para hidrante - fornecimento e instalação (Obs: Classe 10 ref. TUPY ou tecnicamente equivalente) > LDI=26,44% | 8 | UN | 92644 |  | 0 | 0
7.4.110 | Tê de redução para sistema ranhurado Ø80x80x65 (3"x3"x2.1/2") ref. V-7121 - Hidráulica Potenza ou tecnicamente equivalente > LDI=26,44% | 2 | UN | C7.4.110 |  | 0 | 0
7.4.111 | Tê de redução 3" x 2.1/2" - ferro maleável galvanizado classe 10 ref. TUPY ou tecnicamente equivalente > LDI=26,44% | 1 | UN | C7.4.111 |  | 0 | 0
7.4.112 | Tê de redução de 3" x 1" BSP,- ferro maleável galvanizado classe 10 ref. TUPY ou tecnicamente equivalente > LDI=26,44% | 1 | UN | C7.4.112 |  | 0 | 0
7.4.113 | Tê de redução de 3" x 2" BSP,- ferro maleável galvanizado classe 10 ref. TUPY ou tecnicamente equivalente > LDI=26,44% | 1 | UN | C7.4.113 |  | 0 | 0
7.4.114 | União, em ferro galvanizado, conexão rosqueada, dn 80 (3"), instalado em rede de alimentação para sprinkler - fornecimento e instalação (Obs: Assento plano, BSP - ferro maleável, classe 10 ref. TUPY ou tecnicamente equivalente) > LDI=26,44% | 7 | UN | 92903 |  | 0 | 0
7.4.115 | Joelho/cotovelo 90 graus, em ferro galvanizado, dn 65 (2 1/2"), conexão rosqueada, instalado em prumadas - fornecimento e instalação (Obs: Classe 10 ref. Tupy ou tecnicamente equivalente) > LDI=26,44% | 81 | UN | 92353 |  | 0 | 0
7.4.116 | Fornecimento e instalação de canaleta sem grelha, Larg.: 0,15m (Nível: +91,50m > Ferramentaria, Sala de bombas e Sala de Gerador), conforme Detalhamento Arquitetônico Prancha 01/08 > LDI=26,44% | 27.17 | M | C7.4.116 |  | 0 | 0
7.4.117 | Fornecimento e instalação de grelha metálica, Larg.: 0,15m em canaleta de concreto do item 7.4.116 (Nível: +91,50m > Ferramentaria, Sala de bombas e Sala de Gerador), conforme Detalhamento Arquitetônico Prancha 01/08 > LDI=26,44% | 27.17 | M | C7.4.117 |  | 0 | 0
7.5* | Instalações de Água Fria > TECAD Projetos Ltda - CREA-MG 22.012 (RT dos serviços e quantidades: Roberto Mancini Arcuri (ART: 142012-660562)) | [5 empty] | 0
7.5.1 | Tubo, pvc, soldável, dn 110mm, instalado em prumada de água - fornecimento e instalação > LDI=26,44% | 60 | M | C7.5.1 |  | 0 | 0
7.5.2 | Tubo, pvc, soldável, dn 85mm, instalado em prumada de água - fornecimento e instalação > LDI=26,44% | 330 | M | 89452 |  | 0 | 0
7.5.3 | Tubo, pvc, soldável, dn 75mm, instalado em prumada de água - fornecimento e instalação > LDI=26,44% | 42 | M | 89451 |  | 0 | 0
7.5.4 | Tubo, pvc, soldável, dn 60mm, instalado em prumada de água - fornecimento e instalação > LDI=26,44% | 288 | M | 89450 |  | 0 | 0
7.5.5 | Tubo, pvc, soldável, dn 50mm, instalado em prumada de água - fornecimento e instalação > LDI=26,44% | 78 | M | 89449 |  | 0 | 0
7.5.6 | Tubo, pvc, soldável, dn 40mm, instalado em prumada de água - fornecimento e instalação > LDI=26,44% | 192 | M | 89448 |  | 0 | 0
7.5.7 | Tubo, pvc, soldável, dn 32mm, instalado em prumada de água - fornecimento e instalação > LDI=26,44% | 450 | M | 89447 |  | 0 | 0
7.5.8 | Tubo, pvc, soldável, dn 25mm, instalado em prumada de água - fornecimento e instalação > LDI=26,44% | 444 | M | 89446 |  | 0 | 0
7.5.8A | Tubo, pvc, soldável, dn 20mm, instalado em ramal de distribuição de água - fornecimento e instalação > LDI=26,44% | 72 | M | 89401 |  | 0 | 0
7.5.9 | Registro de gaveta c/ canopla cromada Diam. 3/4" > LDI=26,44% | 40 | UN | HID-REG-075 |  | 0 | 0
7.5.10 | Registro de gaveta bruto,latão, roscável, 1, com acabamento e canopla cromados, instalado em reservação de água de edificação que possua reservatório de fibra/fibrocimento - fornecimento e instalação > LDI=26,44% | 26 | UN | 94792 |  | 0 | 0
7.5.11 | Registro de gaveta bruto, latão, roscável, 1 1/2", com acabamento e canopla cromados, instalado em reservação de água de edificação que possua reservatório de fibra/fibrocimento - fornecimento e instalação > LDI=26,44% | 4 | UN | 94794 |  | 0 | 0
7.5.12 | Registro de pressão c/ canopla cromada, diam. 3/4" > LDI=26,44% | 24 | UN | HID-REG-010 |  | 0 | 0
7.5.12A | Registro de pressão bruto, latão, roscável, 1/2", fornecido e instalado em ramal de água > LDI=26,44% | 5 | UN | 89349 |  | 0 | 0
7.5.12B | Registro tipo monocomando Ø3/4" para chuveiro, inclusive acabamento cromado > LDI=26,44% | 8 | UN | C7.5.12B |  | 0 | 0
7.5.13 | Tubo de ligação p/ bacia sanitária, diam. 1 1/2" x 0,80m > LDI=26,44% | 28 | UN | MET-TUB-010 |  | 0 | 0
7.5.15 | Torneira cromada 1/2 ou 3/4 para tanque, padrão médio - fornecimento e instalação (Obs: Uso geral, inclusive adaptador para mangueira, diâm. 3/4") > LDI=26,44% | 15 | UN | 86914 |  | 0 | 0
7.5.18 | Registro de gaveta bruto, latão, roscável, 3", instalado em reservação de água de edificação que possua reservatório de fibra/fibrocimento - fornecimento e instalação > LDI=26,44% | 8 | UN | 94500 |  | 0 | 0
7.5.20 | Registro de gaveta bruto, latão, roscável, 2 1/2", instalado em reservação de água de edificação que possua reservatório de fibra/fibrocimento - fornecimento e instalação > LDI=26,44% | 2 | UN | 94499 |  | 0 | 0
7.5.20A | Registro de gaveta bruto, latão, roscável, 1 1/4", instalado em reservação de água de edificação que possua reservatório de fibra/fibrocimento - fornecimento e instalação > LDI=26,44% | 4 | UN | 94496 |  | 0 | 0
7.5.20B | Registro de gaveta bruto, latão, roscável, 1/2", com acabamento e canopla cromados. fornecido e instalado em ramal de água > LDI=26,44% | 6 | UN | 89986 |  | 0 | 0
7.5.20C | Registro de gaveta bruto, latão, roscável, 1", instalado em reservação de água de edificação que possua reservatório de fibra/fibrocimento - fornecimento e instalação > LDI=26,44% | 1 | UN | 94495 |  | 0 | 0
7.5.20D | Registro de gaveta bruto, latão, roscável, 2", instalado em reservação de água de edificação que possua reservatório de fibra/fibrocimento - fornecimento e instalação > LDI=26,44% | 10 | UN | 94498 |  | 0 | 0
7.5.20E | Registro de esfera bruto em latão Ø2.1/2" > LDI=26,44% | 2 | UN | C7.5.20E |  | 0 | 0
7.5.20F | Registro de esfera bruto em latão Ø3" > LDI=26,44% | 8 | UN | C7.5.20F |  | 0 | 0
7.5.20G | Registro de esfera bruto em latão Ø4" > LDI=26,44% | 1 | UN | C7.5.20G |  | 0 | 0
7.5.25 | Torneira de boia, roscável, 1", fornecida e instalada em reservação de água > LDI=26,44% | 1 | UN | 94797 |  | 0 | 0
7.5.28 | Joelho 90 graus, pvc, soldável, dn 110 mm instalado em reservação de água de edificação que possua reservatório de fibra/fibrocimento fornecimento e instalação > LDI=26,44% | 20 | UN | 94686 |  | 0 | 0
7.5.29 | Joelho 90 graus, pvc, soldável, dn 85mm, instalado em prumada de água - fornecimento e instalação > LDI=26,44% | 65 | UN | 89521 |  | 0 | 0
7.5.30 | Joelho 90 graus, pvc, soldável, dn 75mm, instalado em prumada de água - fornecimento e instalação > LDI=26,44% | 14 | UN | 89513 |  | 0 | 0
7.5.31 | Joelho 90 graus, pvc, soldável, dn 60mm, instalado em prumada de água - fornecimento e instalação > LDI=26,44% | 126 | UN | 89505 |  | 0 | 0
7.5.32 | Joelho 90 graus, pvc, soldável, dn 50mm, instalado em prumada de água - fornecimento e instalação > LDI=26,44% | 12 | UN | 89501 |  | 0 | 0
7.5.33 | Joelho 90 graus, pvc, soldável, dn 40mm, instalado em prumada de água - fornecimento e instalação > LDI=26,44% | 62 | UN | 89497 |  | 0 | 0
7.5.34 | Joelho 90 graus, pvc, soldável, dn 32mm, instalado em prumada de água - fornecimento e instalação > LDI=26,44% | 76 | UN | 89492 |  | 0 | 0
7.5.35 | Joelho 90 graus, pvc, soldável, dn 25mm, instalado em prumada de água - fornecimento e instalação > LDI=26,44% | 172 | UN | 89481 |  | 0 | 0
7.5.36 | Joelho 90 graus, pvc, soldável, dn 20mm, instalado em ramal de distribuição de água - fornecimento e instalação > LDI=26,44% | 36 | UN | 89404 |  | 0 | 0
7.5.36A | Joelho 90º soldável e com bucha de latão PVC NBR-5648 Ø20mmx1/2" > LDI=26,44% | 19 | UN | C7.5.36A |  | 0 | 0
7.5.36B | Joelho 90 graus com bucha de latão, pvc, soldável, dn 25mm, x 1/2 instalado em ramal ou sub-ramal de água - fornecimento e instalação (Obs: NBR-5648) > LDI=26,44% | 150 | UN | 90373 |  | 0 | 0
7.5.36C | Joelho 90 graus com bucha de latão, pvc, soldável, dn 25mm, x 3/4", instalado em ramal ou sub-ramal de água - fornecimento e instalação (Obs: NBR-5648) > LDI=26,44% | 12 | UN | 89366 |  | 0 | 0
7.5.36D | Joelho PVC soldável 45º para água fria predial 110 mm > LDI=26,44% | 12 | UN | C7.5.36D |  | 0 | 0
7.5.37 | Joelho 45 graus, pvc, soldável, dn 85mm, instalado em prumada de água - fornecimento e instalação > LDI=26,44% | 6 | UN | 89523 |  | 0 | 0
7.5.39 | Joelho 45 graus, pvc, soldável, dn 60mm, instalado em prumada de água - fornecimento e instalação > LDI=26,44% | 12 | UN | 89506 |  | 0 | 0
7.5.43 | Joelho 45 graus, pvc, soldável, dn 25mm, instalado em prumada de água - fornecimento e instalação > LDI=26,44% | 10 | UN | 89485 |  | 0 | 0
7.5.43A | Luva com bucha de latão, pvc, soldável, dn 20mm x 1/2, instalado em ramal ou sub-ramal de água - fornecimento e instalação (Obs: NBR-5648) > LDI=26,44% | 7 | UN | 89374 |  | 0 | 0
7.5.43B | Luva com bucha de latão, pvc, soldável, dn 25mm x 3/4, instalado em ramal ou sub-ramal de água - fornecimento e instalação (Obs: NBR-5648) > LDI=26,44% | 24 | UN | 89381 |  | 0 | 0
7.5.52 | redução de 110 x 85 mm > LDI=26,44% | 8 | UN | C7.5.52 |  | 0 | 0
7.5.53 | redução de 85 x 75 mm > LDI=26,44% | 1 | UN | C7.5.53 |  | 0 | 0
7.5.54 | redução de 75 x 60 mm > LDI=26,44% | 2 | UN | C7.5.54 |  | 0 | 0
7.5.55 | Luva de redução, pvc, soldável, dn 60mm x 50mm, instalado em prumada de água - fornecimento e instalação > LDI=26,44% | 19 | UN | 89605 |  | 0 | 0
7.5.58 | Luva de redução, pvc, soldável, dn 32mm x 25mm, instalado em prumada de água - fornecimento e instalação > LDI=26,44% | 28 | UN | 89532 |  | 0 | 0
7.5.59 | Tê, pvc, serie r, água pluvial, dn 75 mm, junta elástica, fornecido e instalado em ramal de encaminhamento > LDI=26,44% | 2 | UN | 89566 |  | 0 | 0
7.5.61 | Tê, pvc, soldável, dn 60mm, instalado em prumada de água - fornecimento e instalação > LDI=26,44% | 11 | UN | 89628 |  | 0 | 0
7.5.63 | Tê, pvc, soldável, dn 50mm, instalado em prumada de água - fornecimento e instalação > LDI=26,44% | 4 | UN | 89625 |  | 0 | 0
7.5.65 | Tê de redução, pvc, soldável, dn 50mm x 25mm, instalado em prumada de água - fornecimento e instalação > LDI=26,44% | 6 | UN | 89627 |  | 0 | 0
7.5.66 | Tê de redução, pvc, soldável, dn 40mm x 32mm, instalado em prumada de água - fornecimento e instalação > LDI=26,44% | 2 | UN | 89624 |  | 0 | 0
7.5.66A | te de 40 x 25 mm > LDI=26,44% | 12 | UN | C7.5.66A |  | 0 | 0
7.5.67 | Tê, pvc, soldável, dn 32mm, instalado em prumada de água - fornecimento e instalação > LDI=26,44% | 6 | UN | 89620 |  | 0 | 0
7.5.68 | Tê de redução, pvc, soldável, dn 32mm x 25mm, instalado em prumada de água - fornecimento e instalação > LDI=26,44% | 69 | UN | 89622 |  | 0 | 0
7.5.69 | Tê, pvc, soldável, dn 25mm, instalado em prumada de água - fornecimento e instalação. > LDI=26,44% | 60 | UN | 89617 |  | 0 | 0
7.5.69A | Tê de redução, pvc, soldável, dn 25mm x 20mm, instalado em ramal ou sub-ramal de água - fornecimento e instalação. > LDI=26,44% | 8 | UN | 89397 |  | 0 | 0
7.5.69B | Tê PVC NBR-5648 soldável Ø110mm > LDI=26,44% | 14 | UN | C7.5.69B |  | 0 | 0
7.5.69C | Tê pvc, soldável, dn 20mm, instalado em ramal de distribuição de água - fornecimento e instalação (Obs: NBR-5648) > LDI=26,44% | 6 | UN | 89438 |  | 0 | 0
7.5.69D | Tê, pvc, soldável, dn 40mm, instalado em prumada de água - fornecimento e instalação (Obs: NBR-5648) > LDI=26,44% | 14 | UN | 89623 |  | 0 | 0
7.5.69E | Tê, pvc, soldável, dn 85mm, instalado em prumada de água - fornecimento e instalação (Obs: NBR-5648) > LDI=26,44% | 11 | UN | 89631 |  | 0 | 0
7.5.70A | Adaptador com flanges livres, pvc, soldável, dn 110 mm x 4 , instalado em reservação de água de edificação que possua reservatório de fibra/fibrocimento - fornecimento e instalação > LDI=26,44% | 8 | UN | 94715 |  | 0 | 0
7.5.71 | Adaptador curto com bolsa e rosca para registro, pvc, soldável, dn 110 mm x 4", instalado em reservação de água de edificação que possua reservatório de fibra/fibrocimento - fornecimento e instalação > LDI=26,44% | 2 | UN | 94670 |  | 0 | 0
7.5.72 | Adaptador curto com bolsa e rosca para registro, pvc, soldável, dn 85mm x 3", instalado em prumada de água - fornecimento e instalação > LDI=26,44% | 32 | UN | 89616 |  | 0 | 0
7.5.73 | Adaptador curto com bolsa e rosca para registro, pvc, soldável, dn 75mm x 2.1/2", instalado em prumada de água - fornecimento e instalação > LDI=26,44% | 8 | UN | 89613 |  | 0 | 0
7.5.74 | Adaptador curto com bolsa e rosca para registro, pvc, soldável, dn 60mm x 2", instalado em prumada de água - fornecimento e instalação > LDI=26,44% | 20 | UN | 89610 |  | 0 | 0
7.5.75 | Adaptador curto com bolsa e rosca para registro, pvc, soldável, dn 50mm x 1.1/2", instalado em prumada de água - fornecimento e instalaçãoadaptador de 50 mm x 1 1/2"> LDI=26,44% | 8 | UN | 89596 |  | 0 | 0
7.5.76 | Adaptador curto com bolsa e rosca para registro, pvc, soldável, dn 40mm x 1.1/4", instalado em prumada de água - fornecimento e instalação > LDI=26,44% | 8 | UN | 89572 |  | 0 | 0
7.5.77 | Adaptador curto com bolsa e rosca para registro, pvc, soldável, dn 32mm x 1", instalado em ramal ou sub-ramal de água - fornecimento e instalação > LDI=26,44% | 40 | UN | 89391 |  | 0 | 0
7.5.78 | Adaptador curto com bolsa e rosca para registro, pvc, soldável, dn 25mm x 3/4", instalado em ramal ou sub-ramal de água - fornecimento e instalação > LDI=26,44% | 109 | UN | 89383 |  | 0 | 0
7.5.78A | Adaptador curto com bolsa e rosca para registro, pvc, soldável, dn 20mm x 1/2", instalado em ramal ou sub-ramal de água - fornecimento e instalação > LDI=26,44% | 17 | UN | 89376 |  | 0 | 0
7.5.80 | Tanque de polietileno Fortlev ou equiv. técnico Ø 3,20m, cap. 15.000L > LDI=26,44% | 2 | UN | C7.5.80 |  | 0 | 0
7.5.81 | Bomba centrífuga, trifásica, 3 cv ou 2,96 hp, hm 34 a 40 m, q 8,6 a 14,8 m3/h - fornecimento e instalação (Obs: Sucção 1.1/2" - recalque 1.1/4" - ref. Schneider BC-21R 1.1/4 3CV ou equivalente, inclusive base de sustentação) > LDI=26,44% | 1 | UN | 102118 |  | 0 | 0
7.5.82 | Bucha de redução soldável longa PVC NBR-5648 Ø85x60mm > LDI=26,44% | 3 | UN | C7.5.82 |  | 0 | 0
7.5.83 | Bucha de redução soldável longa PVC NBR-5648 Ø60x40mm > LDI=26,44% | 2 | UN | C7.5.83 |  | 0 | 0
7.5.84 | Bucha de redução soldável longa PVC NBR-5648 Ø60x32mm > LDI=26,44% | 4 | UN | C7.5.84 |  | 0 | 0
7.5.85 | Cap em PVC NBR-5648 soldável Ø40mm > LDI=26,44% | 5 | UN | C7.5.85 |  | 0 | 0
7.5.86 | Curva de transposição, pvc, soldável, dn 25mm, instalado em ramal ou sub-ramal de água fornecimento e instalação (Obs: NBR-5648) > LDI=26,44% | 30 | UN | 89384 |  | 0 | 0
7.5.87 | Curva de transposição, pvc, soldável, dn 32mm, instalado em ramal ou sub-ramal de água fornecimento e instalação (Obs: NBR-5648) > LDI=26,44% | 2 | UN | 89392 |  | 0 | 0
7.5.88 | União PVC NBR-5648 soldável Ø110 > LDI=26,44% | 2 | UN | C7.5.88 |  | 0 | 0
7.5.90 | União, pvc, soldável, dn 60mm, instalado em prumada de água - fornecimento e instalação (Obs: NBR-5648) > LDI=26,44% | 10 | UN | 89609 |  | 0 | 0
7.5.91 | União, pvc, soldável, dn 75mm, instalado em prumada de água - fornecimento e instalação (Obs: NBR-5648) > LDI=26,44% | 2 | UN | 89612 |  | 0 | 0
7.5.92 | União, pvc, soldável, dn 85mm, instalado em prumada de água - fornecimento e instalação (Obs: NBR-5648) > LDI=26,44% | 16 | UN | 89615 |  | 0 | 0
7.5.93 | Adaptador para reservatório de concreto em ferro maleável Ø2" BSP x 200mm galvanizado > LDI=26,44% | 2 | UN | C7.5.93 |  | 0 | 0
7.5.95 | Adaptador para reservatório de concreto em ferro maleável Ø3" BSP x 200mm galvanizado > LDI=26,44% | 10 | UN | C7.5.95 |  | 0 | 0
7.5.96 | Joelho / cotovelo 90 graus, em ferro galvanizado, dn 50 (2"), conexão rosqueada, instalado em prumadas - fornecimento e instalação (Obs: Maleável, BSP) > LDI=26,44% | 5 | UN | 92351 |  | 0 | 0
7.5.97 | Joelho / Cotovelo 90 graus, em ferro galvanizado, dn 80 (3"), conexão rosqueada, instalado em prumadas - fornecimento e instalação (Obs: Maleável, BSP) > LDI=26,44% | 10 | UN | 92355 |  | 0 | 0
7.5.98 | Luva, em ferro galvanizado, dn 50 (2"), conexão rosqueada, instalado em prumadas - fornecimento e instalação (Obs: Maleável, BSP) > LDI=26,44% | 1 | UN | 92345 |  | 0 | 0
7.5.99 | Luva, em ferro galvanizado, conexão rosqueada, dn 80 (3), instalado em reservação de água de edificação que possua reservatório de fibra/fibrocimento  fornecimento e instalação (Obs: Maleável, BSP) > LDI=26,44% | 4 | UN | 94469 |  | 0 | 0
7.5.100 | Luva de redução, em ferro galvanizado, 2" x 1 1/2", conexão rosqueada, instalado em prumadas - fornecimento e instalação (Obs: Maleável, BSP) > LDI=26,44% | 1 | UN | 92907 |  | 0 | 0
7.5.101 | Luva de redução, em ferro galvanizado, 2" x 1 1/4", conexão rosqueada, instalado em prumadas - fornecimento e instalação (Obs: Maleável, BSP) > LDI=26,44% | 1 | UN | 92908 |  | 0 | 0
7.5.102 | Niple, em ferro galvanizado, dn 32 (1 1/4"), conexão rosqueada, instalado em rede de alimentação para hidrante - fornecimento e instalação (Obs: Maleável, BSP) > LDI=26,44% | 1 | UN | 92371 |  | 0 | 0
7.5.103 | Niple, em ferro galvanizado, dn 40 (1 1/2"), conexão rosqueada, instalado em rede de alimentação para hidrante - fornecimento e instalação (Obs: Maleável, BSP) > LDI=26,44% | 1 | UN | 92373 |  | 0 | 0
7.5.104 | Niple, em ferro galvanizado, dn 50 (2"), conexão rosqueada, instalado em prumadas - fornecimento e instalação (Obs: Maleável, BSP) > LDI=26,44% | 2 | UN | 92344 |  | 0 | 0
7.5.105 | Tê, em ferro galvanizado, dn 80 (3"), conexão rosqueada, instalado em prumadas - fornecimento e instalação (Obs: Maleável, BSP) > LDI=26,44% | 1 | UN | 92358 |  | 0 | 0
7.5.106 | Tubo de aço carbono galvanizado NBR 5580M Ø2" BSP (50mm) > LDI=26,44% | 6 | UN | C7.5.106 |  | 0 | 0
7.5.107 | Tubo de aço carbono galvanizado NBR 5580M Ø3" BSP (80mm) > LDI=26,44% | 12 | UN | C7.4.82 |  | 0 | 0
7.5.108 | Caixa em concreto pré-moldado para abrigo de hidrômetro com dn 25 (1") - fornecimento e instalação (Obs: Padrão CESAMA) > LDI=26,44% | 1 | UN | 95676 |  | 0 | 0
7.5.109 | Caixa de alvenaria para registros dim.80x80x100cm com aro e tampão de ferro fundido para trânsito leve > LDI=26,44% | 2 | UN | HID-CXS-260 |  | 0 | 0
7.5.110 | Bucha de redução soldável curta PVC NBR-5648 Ø25x20mm > LDI=26,44% | 8 | UN | C7.5.110 |  | 0 | 0
7.5.111 | Bucha de redução soldável longa PVC NBR-5648 Ø110x60mm > LDI=26,44% | 1 | UN | C7.5.111 |  | 0 | 0
7.5.112 | Bucha de redução soldável longa PVC NBR-5648 Ø50x32mm > LDI=26,44% | 4 | UN | C7.5.112 |  | 0 | 0
7.6* | Instalações de água quente > TECAD Projetos Ltda - CREA-MG 22.012 (RT dos serviços e quantidades: Roberto Mancini Arcuri (ART: 142012-660562)) | [5 empty] | 0
7.6.2 | Tubo em cobre rígido, dn 28 mm, classe e, com isolamento, instalado em ramal de distribuição - fornecimento e instalação > LDI=26,44% | 168 | M | 92310 |  | 0 | 0
7.6.3 | Tubo em cobre rígido, dn 22 mm, classe e, com isolamento, instalado em ramal de distribuição - fornecimento e instalação > LDI=26,44% | 165 | M | 92309 |  | 0 | 0
7.6.4 | Tubo em cobre rígido, dn 35 mm, classe e, com isolamento, instalado em prumada - fornecimento e instalação > LDI=26,44% | 195 | M | 92283 |  | 0 | 0
7.6.4A | Tubo em cobre rígido, dn 42 mm, classe e, com isolamento, instalado em prumada - fornecimento e instalação > LDI=26,44% | 207 | M | 92284 |  | 0 | 0
7.6.12 | Registro de gaveta bruto, latão, roscável, 3/4", fornecido e instalado em ramal de água > LDI=26,44% | 4 | UN | 89353 |  | 0 | 0
7.6.13 | Registro de gaveta bruto, latão, roscável, 1", instalado em reservação de água de edificação que possua reservatório de fibra/fibrocimento - fornecimento e instalação > LDI=26,44% | 4 | UN | 94495 |  | 0 | 0
7.6.20 | Cotovelo em cobre, dn 35 mm, 90 graus, sem anel de solda, instalado em prumada - fornecimento e instalação > LDI=26,44% | 50 | UN | 92289 |  | 0 | 0
7.6.21 | Cotovelo em cobre, dn 28 mm, 90 graus, sem anel de solda, instalado em ramal de distribuição - fornecimento e instalação > LDI=26,44% | 67 | UN | 92313 |  | 0 | 0
7.6.22 | Cotovelo em cobre, dn 22 mm, 90 graus, sem anel de solda, instalado em ramal de distribuição - fornecimento e instalação > LDI=26,44% | 154 | UN | 92312 |  | 0 | 0
7.6.24 | Cotovelo em cobre, dn 22 mm, 90 graus, sem anel de solda, instalado em ramal de distribuição - fornecimento e instalação (Obs: 90 x 22 mm x 3/4 (RF)) > LDI=26,44% | 42 | UN | 92312 |  | 0 | 0
7.6.25 | Cotovelo em cobre, dn 22 mm, 90 graus, sem anel de solda, instalado em ramal de distribuição - fornecimento e instalação (Obs: 90 x 22 mm x 3/4 (RM) > LDI=26,44% | 64 | UN | 92312 |  | 0 | 0
7.6.25A | Cotovelo em cobre, dn 42 mm, 90 graus, sem anel de solda, instalado em prumada - fornecimento e instalação > LDI=26,44% | 54 | UN | 92290 |  | 0 | 0
7.6.38 | Bucha de redução de cobre com anel Ø35x22mm > LDI=26,44% | 32 | UN | C7.6.38 |  | 0 | 0
7.6.39 | Bucha de redução de cobre com anel Ø42x22mm > LDI=26,44% | 2 | UN | C7.6.39 |  | 0 | 0
7.6.40 | Conector RF de cobre com anel Ø22x3/4" > LDI=26,44% | 64 | UN | C7.6.40 |  | 0 | 0
7.6.41 | Conector RM de cobre com anel Ø22x3/4" > LDI=26,44% | 86 | UN | C7.6.41 |  | 0 | 0
7.6.42 | Conector RM de cobre com anel Ø28x1" > LDI=26,44% | 24 | UN | C7.6.42 |  | 0 | 0
7.6.43 | Conector RM de cobre com anel Ø35x1.1/4" > LDI=26,44% | 4 | UN | C7.6.43 |  | 0 | 0
7.6.44 | Conector RM de cobre com anel Ø42x1.1/2" > LDI=26,44% | 12 | UN | C7.6.44 |  | 0 | 0
7.6.49 | Tê em cobre, dn 22 mm, sem anel de solda, instalado em ramal de distribuição - fornecimento e instalação > LDI=26,44% | 18 | UN | 92318 |  | 0 | 0
7.6.50 | Tê em cobre, dn 35 mm, com anel de solda, instalado em prumada - fornecimento e instalação > LDI=26,44% | 37 | UN | 92301 |  | 0 | 0
7.6.51 | Tê em cobre, dn 42 mm, sem anel de solda, instalado em prumada - fornecimento e instalação > LDI=26,44% | 12 | UN | 92302 |  | 0 | 0
7.6.52 | Tê redução central de cobre 28x22x28mm > LDI=26,44% | 12 | UN | C7.6.52 |  | 0 | 0
7.6.53 | Tê redução lateral de cobre 28x22x22mm > LDI=26,44% | 6 | UN | C7.6.53 |  | 0 | 0
7.6.55 | União de cobre bolsa x bolsa com anel Ø42mm > LDI=26,44% | 6 | UN | C7.6.55 |  | 0 | 0
7.6.56 | Curva de tranposição de cobre com anel Ø22mm > LDI=26,44% | 2 | UN | C7.6.56 |  | 0 | 0
7.6.57 | Registro de esfera 1/4 de volta em latão para água quente 3/4" > LDI=26,44% | 20 | UN | C7.6.57 |  | 0 | 0
7.6.58 | Registro de esfera 1/4 de volta em latão para água quente 1.1/4" > LDI=26,44% | 2 | UN | C7.6.58 |  | 0 | 0
7.6.59 | Registro de esfera 1/4 de volta em latão para água quente 1.1/2" > LDI=26,44% | 6 | UN | C7.6.59 |  | 0 | 0
7.6.60 | Misturador em latão para água quente 3/4" > LDI=26,44% | 28 | UN | C7.6.60 |  | 0 | 0
7.6.61 | Joelho / cotovelo 90 graus, em ferro galvanizado, conexão rosqueada, dn 20 (3/4"), instalado em ramais e sub-ramais - fornecimento e instalação > LDI=26,44% | 84 | UN | 92701 |  | 0 | 0
7.6.62 | Niple, em ferro galvanizado, conexão rosqueada, dn 20 (3/4"), instalado em ramais e sub-ramais - fornecimento e instalação (Obs: Maleável, BSP) > LDI=26,44% | 56 | UN | 92694 |  | 0 | 0
7.6.63 | Tubo de aço carbono galvanizado NBR-5580M Ø3/4" > LDI=26,44% | 30 | M | C7.6.63 |  | 0 | 0
7.6.64 | Bucha de redução de cobre com anel Ø28x22 Fabric ELUMA ou tecnicamente equivalente > LDI=26,44% | 16 | UN | C7.6.64 |  | 0 | 0
7.6.65 | Bucha de redução de cobre com anel Ø35x28 Fabric ELUMA ou tecnicamente equivalente > LDI=26,44% | 7 | UN | C7.6.65 |  | 0 | 0
7.6.66 | Bucha de redução de cobre com anel Ø42x35 Fabric ELUMA ou tecnicamente equivalente > LDI=26,44% | 28 | UN | C7.6.66 |  | 0 | 0
7.6.67 | Conector RF de cobre com anel Ø28x1" Fabric ELUMA ou tecnicamente equivalente > LDI=26,44% | 12 | UN | C7.6.67 |  | 0 | 0
7.6.68 | Conector RF de cobre com anel Ø42x1.1/2" Fabric ELUMA ou tecnicamente equivalente > LDI=26,44% | 12 | UN | C7.6.68 |  | 0 | 0
7.6.69 | Curva em cobre, dn 35 mm, 45 graus, anel de solda, bolsa x bolsa, instalado em prumada - fornecimento e instalação (Obs: Fabric Eluma ou tecnicamente equivalente) > LDI=26,44% | 4 | UN | 93123 |  | 0 | 0
7.6.70 | Curva em cobre, dn 42 mm, 45 graus, anel de solda, bolsa x bolsa, instalado em prumada - fornecimento e instalação (Obs: Fabric Eluma ou tecnicamente equivalente) > LDI=26,44% | 12 | UN | 93124 |  | 0 | 0
7.6.71 | Cotovelo em bronze/latão, dn 22 mm x 1/2", 90 graus, sem anel de solda, bolsa x rosca f, instalado em ramal de distribuição  fornecimento e instalação (Obs: RF, Fabric. ELUMA ou tecnicamente equivalente) > LDI=26,44% | 4 | UN | 93077 |  | 0 | 0
7.6.72 | Cotovelo em bronze/latão, dn 22 mm x 3/4", 90 graus, sem anel de solda, bolsa x rosca f, instalado em ramal de distribuição - fornecimento e instalação (Obs: RM, Fabric Eluma ou tecnicamente equivalente) > LDI=26,44% | 92 | UN | 93078 |  | 0 | 0
7.6.73 | Registro de esfera 1/4 de volta em latão para água quente 1" > LDI=26,44% | 12 | UN | C7.6.73 |  | 0 | 0
7.6.74 | Registro de pressão bruto, latão, roscável, 3/4", com acabamento e canopla cromados. fornecido e instalado em ramal de água > LDI=26,44% | 24 | UN | 89985 |  | 0 | 0
7.6.75 | Misturador monocomando para chuveiro, base bruta e acabamento cromado, fornecido e instalado em ramal de água > LDI=26,44% | 4 | UN | 89354 |  | 0 | 0
7.6.76 | Tê em cobre, dn 28 mm, anel de solda, instalado em ramal de distribuição - fornecimento e instalação (Obs:Fabric ELUMA ou tecnicamente equivalente) > LDI=26,44% | 12 | UN | 92319 |  | 0 | 0
7.6.77 | Tê redução central 35x22x35 Fabric ELUMA ou tecnicamente equivalente > LDI=26,44% | 8 | UN | C7.6.77 |  | 0 | 0
7.6.78 | Tê redução central 42x35x42 Fabric ELUMA ou tecnicamente equivalente > LDI=26,44% | 6 | UN | C7.6.78 |  | 0 | 0
7.6.79 | União de cobre bolsaxbolsa com anel Ø22 Fabric ELUMA ou tecnicamente equivalente > LDI=26,44% | 194 | UN | C7.6.79 |  | 0 | 0
7.6.80 | União de cobre bolsaxbolsa com anel Ø28 Fabric ELUMA ou tecnicamente equivalente > LDI=26,44% | 6 | UN | C7.6.80 |  | 0 | 0
7.6.81 | Tampão de cobre com anel Ø22 Fabric ELUMA ou tecnicamente equivalente > LDI=26,44% | 20 | UN | C7.6.81 |  | 0 | 0
7.6.82 | Bomba de convecção forçada 3 velocid. - pressão máx.=12,5mca - 1"x1" - vazão máx. =58l/min - temper. máx.=80ºc, ref.: TEXIUS TBHF-WI-BR 220W, RINNAI RL 260W, ROWA RW-S 150 BRONZE, SCHNEIDER BPR12 ou equivalente técnico >> LDI=26,44% | 2 | UN | C7.6.82 |  | 0 | 0
7.6.83 | Válvula de retenção vertical, de bronze, roscável, 1 1/4" - fornecimento e instalação > LDI=26,44% | 4 | UN | 99630 |  | 0 | 0
7.6.84 | Tanque de expansão 250 litros, conexão 1.1/4" ref. TEXIUS, DANCOR, CALEFFI, SCHNEIDER ou equivalente técnico >> LDI=26,44% | 2 | UN | C7.6.84 |  | 0 | 0
7.7 | Instalações de aquecimento solar > TECAD Projetos Ltda - CREA-MG 22.012 (RRT dos serviços e quantidades: Roberto Mancini Arcuri (ART:142012-660562)) | [5 empty] | 0
7.7.1 | Reservatório térmico (Boiler de alta pressão, classe A) 1.000 litros em aço inox A/P 316 normal com apoio elétrico, instalado >> LDI=26,44% | 8 | UN | C7.7.1 |  | 0 | 0
7.7.4 | Coletor solar 1000 x 1000 Classe A INMETRO com vidro plano temperado (83Kwh/mês), instalado >> LDI=26,44% | 100 | UN | C7.7.4 |  | 0 | 0
7.8* | Instalações de Águas Pluviais > TECAD Projetos Ltda - CREA-MG 22.012 (RRT dos serviços e quantidades: Roberto Mancini Arcuri (ART:142012-660562)) | [5 empty] | 0
7.8.20 | Poço de visita circular para esgoto, em concreto pré-moldado, diâmetro interno = 1,0 m, profundidade de 2,00 a 2,50 m, excluindo tampão. (Obs: Inclusive escavação, compactação e reaterro / Conforme projeto hidrosanitário prancha 25/25) > LDI=26,44% | 9 | UN | 98417 |  | 0 | 0
7.8.21 | Fornecimento e instalação de tampão e aro de ferro fundido para poço de visita, conforme projeto hidrosanitário prancha 25/25 > LDI=26,44% | 9 | UN | C7.8.21 |  | 0 | 0
7.8.25 | Fornecimento e assentamento de canaleta meia cana de concreto diam. 300mm, conforme projeto hidrosanitário prancha 01/22 > LDI=26,44% | 468 | M | C7.8.25 |  | 0 | 0
7.8.27 | Fornecimento e assentamento de canaleta meia cana de concreto diam. 200mm, conforme projeto hidrosanitário prancha 01/22 > LDI=26,44% | 467 | M | C7.8.27 |  | 0 | 0
7.8.28 | Boca de lobo para pavimento dim. internas 30 x 90x 100cm com aro e grelha de ferro fundido para tráfego pesado > LDI=26,44% | 25 | UN | C7.8.28 |  | 0 | 0
7.8.29 | Caixa de alvenaria para rede de água pluvial dim. Ø80x100cm - não inclui aro e tampão de ferro fundido para trânsito leve > LDI=26,44% | 9 | UN | C7.8.29 |  | 0 | 0
7.8.30 | Caixa de alvenaria para rede de água pluvial dim.30x30x50cm - não inclui aro e grelha em ferro fundido para trânsito leve > LDI=26,44% | 8 | UN | HID-CXS-015 |  | 0 | 0
7.8.35 | Fornecimento a assentamento de tampão de ferro fundido para trânsito leve com aro Ø60cm, para caixa de alvenaria para rede de água pluvial dim. Ø80x100cm (item 7.8.29) > LDI=26,44% | 9 | UN | C7.8.35 |  | 0 | 0
7.8.36 | Fornecimento a assentamento de grelha em ferro fundido para trânsito leve com aro 30x30cm, para caixa de alvenaria para rede de água pluvial dim.30x30x50cm (item 7.8.30) > LDI=26,44% | 8 | UN | C7.8.36 |  | 0 | 0
7.8.42 | Joelho 45° PVC Série Normal NBR 5688 Ø200mm > LDI=26,44% | 10 | UN | C7.8.42 |  | 0 | 0
7.8.43 | Joelho 90° PVC Série Normal NBR 5688 Ø200mm > LDI=26,44% | 56 | UN | C7.8.43 |  | 0 | 0
7.8.44 | Luva simples PVC Série Normal NBR 5688 Ø200mm > LDI=26,44% | 132 | UN | C7.8.44 |  | 0 | 0
7.8.45 | Tubo de pvc para rede coletora de esgoto de parede maciça, dn 300 mm, junta elástica, instalado em local com nível baixo de interferências - fornecimento e assentamento (Obs: Conforme NBR 7362 / Inclusive conexões/suportes) > LDI=26,44% | 288 | M | 90698 |  | 0 | 0
7.8.46 | Tubo de pvc para rede coletora de esgoto de parede maciça, dn 400 mm, junta elástica, instalado em local com nível baixo de interferências - fornecimento e assentamento (Obs: NBR 7362 / Inclusive conexões/suportes) > LDI=26,44% | 162 | M | 90700 |  | 0 | 0
7.8.50 | Tê PVC Série Normal NBR 5688 Ø200mm > LDI=26,44% | 5 | UN | C7.8.50 |  | 0 | 0
7.8.51 | Redução excêntrica PVC Série Normal NBR 5688 Ø200x150mmmm > LDI=26,44% | 6 | UN | C7.8.51 |  | 0 | 0
7.8.52 | Redução para tubo de PVC JEI NBR 10569 Ø250x200mm > LDI=26,44% | 3 | UN | C7.8.52 |  | 0 | 0
7.8.54 | Tubo pvc, série R, água pluvial, dn 100 mm, fornecido e instalado em ramal de encaminhamento (Obs: NBR 5688) > LDI=26,44% | 54 | M | 89512 |  | 0 | 0
7.8.55 | Tubo de PVC Série normal NBR 5688 Ø200mm > LDI=26,44% | 320 | M | C7.8.55 |  | 0 | 0
7.8.56 | Kit Filtro para agua de chuva com 2 entradas Ø250mm, uma saída de Ø200mm (filtrado) e uma saída de 250mm (descarte) para área de cobertura de até 1500m² ref. VF6 3P-TECHNIC ou tecnicamente equivalente. Obs: Inclusive abrigo, conforme projeto - Fornecimento e instalação >> LDI=26,44% | 1 | UN | C7.8.56 |  | 0 | 0
7.8.58 | Caixa de alvenaria para rede de água pluvial dim.80x80x100cm com aro e tampão de ferro fundido para trânsito leve > LDI=26,44% | 11 | UN | HID-CXS-260 |  | 0 | 0
7.8.59 | Tubo de PVC Série normal NBR 5688 Ø150mm > LDI=26,44% | 316 | M | C7.8.59 |  | 0 | 0
7.8.60 | Joelho 45° PVC Série Normal NBR 5688 Ø150mm > LDI=26,44% | 6 | UN | C7.8.60 |  | 0 | 0
7.8.61 | Joelho 90° PVC Série Normal NBR 5688 Ø150mm > LDI=26,44% | 22 | UN | C7.8.61 |  | 0 | 0
7.8.62 | Luva simples PVC Série Normal NBR 5688 Ø150mm > LDI=26,44% | 66 | UN | C7.8.62 |  | 0 | 0
7.8.63 | Canaleta em concreto seção retangular interna 25cm x 20cm, sem tampa, conforme detalhe em projeto > LDI=26,44% | 35 | M | ED-14742 |  | 0 | 0
7.8.64 | Grelha FF 30x90cm, 135kg, p/ cx ralo com assentamento de argamassa cimento/areia 1:4 - fornecimento e instalação (Obs: Para item 7.8.63, conforme detalhe em projeto) > LDI=26,44% | 43 | UN | 83716 |  | 0 | 0
7.8.65 | Caixa de alvenaria para rede de água pluvial dim.30x30x100cm com aro e tampão de ferro fundido para trânsito leve > LDI=26,44% | 8 | UN | HID-CXS-175 |  | 0 | 0
7.8.66 | Canaleta em concreto seção retangular interna 10cm x var. cm conforme detalhe em projeto > LDI=26,44% | 18.5 | M | ED-14741 |  | 0 | 0
7.8.67 | Tampa metálica em grelha para canaleta L=10cm conforme detalhe em projeto > LDI=26,44% | 18.5 | M | C7.8.67 |  | 0 | 0
7.9* | Instalações de esgoto > TECAD Projetos Ltda - CREA-MG 22.012 (RRT dos serviços e quantidades: Roberto Mancini Arcuri (ART:142012-660562)) | [5 empty] | 0
7.9.2 | Tubo pvc, serie normal, esgoto predial, dn 150 mm, fornecido e instalado em subcoletor aéreo de esgoto sanitário (Obs: Conforme NBR 5688) > LDI=26,44% | 228 | M | 89849 |  | 0 | 0
7.9.3 | Tubo pvc, serie normal, esgoto predial, dn 100 mm, fornecido e instalado em subcoletor aéreo de esgoto sanitário (Obs: Conforme NBR 5688) > LDI=26,44% | 600 | M | 89800 |  | 0 | 0
7.9.4 | Tubo pvc, serie normal, esgoto predial, dn 75 mm, fornecido e instalado em prumada de esgoto sanitário ou ventilação (Obs: Conforme NBR 5688) > LDI=26,44% | 286 | M | 89799 |  | 0 | 0
7.9.5 | Tubo pvc, serie normal, esgoto predial, dn 50 mm, fornecido e instalado em ramal de descarga ou ramal de esgoto sanitário (Obs: Conforme NBR 5688) > LDI=26,44% | 242 | M | 89712 |  | 0 | 0
7.9.6 | Tubo pvc, serie normal, esgoto predial, dn 40 mm, fornecido e instalado em ramal de descarga ou ramal de esgoto sanitário (Obs: Conforme NBR 5688) > LDI=26,44% | 178 | M | 89711 |  | 0 | 0
7.9.7 | Caixa sifonada, pvc, dn 150 x 185 x 75 mm, fornecida e instalada em ramais de encaminhamento de água pluvial (Obs: NBR 5688) > LDI=26,44% | 11 | UN | 89491 |  | 0 | 0
7.9.8 | joelho 90 x 40 x 38 c/ anel de Borracha NBR 5688 > LDI=26,44% | 82 | UN | C7.9.8 |  | 0 | 0
7.9.10 | Joelho 90 graus, pvc, serie normal, esgoto predial, dn 100 mm, junta elástica, fornecido e instalado em subcoletor aéreo de esgoto sanitário (Obs: NBR 5688) > LDI=26,44% | 58 | UN | 89850 |  | 0 | 0
7.9.11 | Joelho 90 graus, pvc, serie normal, esgoto predial, dn 75 mm, junta elástica, fornecido e instalado em ramal de descarga ou ramal de esgoto sanitário (Obs: NBR 5688) > LDI=26,44% | 52 | UN | 89737 |  | 0 | 0
7.9.12 | Joelho 90 graus, pvc, serie normal, esgoto predial, dn 50 mm, junta elástica, fornecido e instalado em ramal de descarga ou ramal de esgoto sanitário (Obs: NBR 5688) > LDI=26,44% | 100 | UN | 89731 |  | 0 | 0
7.9.13 | Joelho 90 graus, pvc, serie normal, esgoto predial, dn 40 mm, junta soldável, fornecido e instalado em ramal de descarga ou ramal de esgoto sanitário (Obs: Bolsas Lisas, NBR 5688) > LDI=26,44% | 116 | UN | 89724 |  | 0 | 0
7.9.15 | Joelho 45 graus, pvc, serie normal, esgoto predial, dn 100 mm, junta elástica, fornecido e instalado em subcoletor aéreo de esgoto sanitário (Obs: NBR 5688) > LDI=26,44% | 83 | UN | 89851 |  | 0 | 0
7.9.16 | Joelho 45 graus, pvc, serie normal, esgoto predial, dn 75 mm, junta elástica, fornecido e instalado em ramal de descarga ou ramal de esgoto sanitário (Obs: NBR 5688) > LDI=26,44% | 48 | UN | 89739 |  | 0 | 0
7.9.17 | Joelho 45 graus, pvc, serie normal, esgoto predial, dn 50 mm, junta elástica, fornecido e instalado em ramal de descarga ou ramal de esgoto sanitário (Obs: NBR 5688) > LDI=26,44% | 93 | UN | 89732 |  | 0 | 0
7.9.18 | Joelho 45 graus, pvc, serie normal, esgoto predial, dn 40 mm, junta soldável, fornecido e instalado em ramal de descarga ou ramal de esgoto sanitário (Obs: NBR 5688) > LDI=26,44% | 93 | UN | 89726 |  | 0 | 0
7.9.20 | Luva de correr, pvc, serie normal, esgoto predial, dn 150 mm, junta elástica, fornecido e instalado em subcoletor aéreo de esgoto sanitário (Obs: NBR 5688) > LDI=26,44% | 16 | UN | 89859 |  | 0 | 0
7.9.21 | Luva simples, pvc, serie normal, esgoto predial, dn 100 mm, junta elástica, fornecido e instalado em ramal de descarga ou ramal de esgoto sanitário > LDI=26,44% | 320 | UN | 89778 |  | 0 | 0
7.9.22 | Luva simples, pvc, serie normal, esgoto predial, dn 75 mm, junta elástica, fornecido e instalado em ramal de descarga ou ramal de esgoto sanitário > LDI=26,44% | 201 | UN | 89774 |  | 0 | 0
7.9.23 | Luva simples, pvc, serie normal, esgoto predial, dn 50 mm, junta elástica, fornecido e instalado em ramal de descarga ou ramal de esgoto sanitário > LDI=26,44% | 272 | UN | 89753 |  | 0 | 0
7.9.25 | Junção simples, pvc, serie normal, esgoto predial, dn 100 x 100 mm, junta elástica, fornecido e instalado em subcoletor aéreo de esgoto sanitário (Obs: NBR 5688) > LDI=26,44% | 51 | UN | 89861 |  | 0 | 0
7.9.26 | junção de 100 x 75 mm, NBR 5688 > LDI=26,44% | 13 | UN | C7.9.26 |  | 0 | 0
7.9.27 | Junção simples, pvc, serie normal, esgoto predial, dn 75 x 75 mm, junta elástica, fornecido e instalado em ramal de descarga ou ramal de esgoto sanitário (Obs: NBR 5688) > LDI=26,44% | 18 | UN | 89795 |  | 0 | 0
7.9.28 | junção de 75 x 50 mm, NBR 5688 > LDI=26,44% | 20 | UN | C7.9.28 |  | 0 | 0
7.9.29 | junção de 100 x 50 mm, NBR 5688 > LDI=26,44% | 42 | UN | C7.9.29 |  | 0 | 0
7.9.31 | te de 75 x 50 mm, NBR 5688 > LDI=26,44% | 25 | UN | C7.9.31 |  | 0 | 0
7.9.34 | redução de 50 x 40 mm, NBR 5688 > LDI=26,44% | 11 | UN | C7.9.34 |  | 0 | 0
7.9.35 | caixa sif. 150 x 150 x 50 > LDI=26,44% | 64 | UN | C7.9.35 |  | 0 | 0
7.9.37 | Tê, pvc, serie normal, esgoto predial, dn 50 x 50 mm, junta elástica, fornecido e instalado em ramal de descarga ou ramal de esgoto sanitário (Obs: NBR 5688) > LDI=26,44% | 78 | UN | 89784 |  | 0 | 0
7.9.38 | te de 100 x 50 mm, NBR 5688 > LDI=26,44% | 8 | UN | C7.9.38 |  | 0 | 0
7.9.41 | Caixa de gordura pequena (capacidade: 19 l), circular, em pvc, diâmetro interno= 0,3 m (Obs: 558x300mm, NBR 5688) > LDI=26,44% | 1 | UN | 98110 |  | 0 | 0
7.9.42 | Ralo sifonado, pvc, dn 100 x 40 mm, junta soldável, fornecido e instalado em ramal de descarga ou em ramal de esgoto sanitário (Obs: 100x53x40mm, NBR 5688) > LDI=26,44% | 7 | UN | 89709 |  | 0 | 0
7.9.43 | Curva curta 90 graus, pvc, serie normal, esgoto predial, dn 100 mm, junta elástica, fornecido e instalado em ramal de descarga ou ramal de esgoto sanitário (Obs: NBR 5688) > LDI=26,44% | 60 | UN | 89748 |  | 0 | 0
7.9.44 | Junção simples, pvc, serie normal, esgoto predial, dn 50 x 50 mm, junta elástica, fornecido e instalado em ramal de descarga ou ramal de esgoto sanitário (Obs: NBR 5688) > LDI=26,44% | 24 | UN | 89785 |  | 0 | 0
7.9.45 | Junção simples, pvc, serie normal, esgoto predial, dn 40 mm, junta soldável, fornecido e instalado em ramal de descarga ou ramal de esgoto sanitário (Obs: NBR 5688) > LDI=26,44% | 11 | UN | 89783 |  | 0 | 0
7.9.47 | Redução excêntrica, pvc, serie r, água pluvial, dn 75 x 50 mm, junta elástica, fornecido e instalado em ramal de encaminhamento (Obs: NBR 5688) > LDI=26,44% | 30 | UN | 89549 |  | 0 | 0
7.9.48 | Tê, pvc, serie r, água pluvial, dn 100 x 75 mm, junta elástica, fornecido e instalado em ramal de encaminhamento (Obs: NBR 5688) > LDI=26,44% | 5 | UN | 89573 |  | 0 | 0
7.9.49 | Tê, pvc, serie normal, esgoto predial, dn 40 x 40 mm, junta soldável, fornecido e instalado em ramal de descarga ou ramal de esgoto sanitário (Obs: NBR 5688) > LDI=26,44% | 6 | UN | 89782 |  | 0 | 0
7.9.50 | Tê, pvc, serie normal, esgoto predial, dn 75 x 75 mm, junta elástica, fornecido e instalado em ramal de descarga ou ramal de esgoto sanitário (Obs: NBR 5688) > LDI=26,44% | 45 | UN | 89786 |  | 0 | 0
7.9.51 | Terminal de ventilação Série Normal 75mm NBR 5688 > LDI=26,44% | 2 | UN | HID-MIT-005 |  | 0 | 0
7.9.52 | Terminal de ventilação Série Normal 100mm NBR 5688 > LDI=26,44% | 8 | UN | HID-MIT-005 |  | 0 | 0
7.9.53 | Caixa de inspeção p/ esgoto em alvenaria Ø60x80cm c/ aro e tampão em FF Ø60cm > LDI=26,44% | 7 | UN | HID-CXS-065 |  | 0 | 0
7.9.54 | Caixa de inspeção p/ esgoto em alvenaria Ø80x100cm c/ aro e tampão em FF Ø60cm > LDI=26,44% | 10 | UN | HID-CXS-110 |  | 0 | 0
7.9.55 | Poço de visita circular para esgoto, em alvenaria com tijolos cerâmicos maciços, diâmetro interno = 1,2 m, profundidade até 1,50 m, excluindo tampão > LDI=26,44% | 2 | UN | 98425 |  | 0 | 0
7.9.55A | Fornecimento e assentamento de tampão e aro em ferro fundido Ø 60cm para poço de visita em alvenaria > LDI=26,44% | 2 | UN | C7.8.21 |  | 0 | 0
7.9.56 | Ralo sifonado, pvc, dn 100 x 40 mm, junta soldável, fornecido e instalado em ramal de descarga ou em ramal de esgoto sanitário (Obs: NBR 5688) > LDI=26,44% | 30 | UN | 89709 |  | 0 | 0
7.9.57 | Fornecimento e instalação de SHAFT 01 (Desenv.: 100cm > Gigantes H=2,00m) em chapa de aço inox 304, esp.; 0,80mm, com furos Ø 10mm, 4,96 kg/m², alternados longitudinalmente, para instalações hidrosanitárias, conforme projeto de arquitetura >> LDI=26,44% | 12 | M | C7.9.57 |  | 0 | 0
7.9.58 | Fornecimento e instalação de SHAFT 02 / SHAFT 03 (Desenv.: 60cm) em chapa de aço inox 304, esp.; 0,80mm, com furos Ø 10mm, 4,96 kg/m², alternados longitudinalmente, para instalações hidrosanitárias, conforme projeto de arquitetura >> LDI=26,44% | 142.22 | M | C7.9.58 |  | 0 | 0
7.9.59 | Fornecimento e instalação de SHAFT 04 (Desenv.: 60cm) em chapa de aço inox 304, esp.; 0,80mm, com furos ø 10mm, 4,96 kg/m², alternados longitudinalmente para instalações hidrosanitárias, inclusive mão francesa de ferro em perfil "T" de 1 1/2"x1/8" soldado aos pilares, pintura esmalte na cor de branca >> LDI=26,44% | 163.72 | M | C7.9.59 |  | 0 | 0
7.9.60 | Divisoria sanitária, tipo cabine, em painel de granilite, esp = 3cm, assentado com argamassa colante ac iii-e, exclusive ferragens (Local: SHAFT 05 (Desenv.: 32cm), esp.: 35mm, conforme projeto) > LDI=26,44% | 2.75 | M2 | 102257 |  | 0 | 0
7.10* | Instalações de Cabeamento / Rede de Dados > TECAD Projetos Ltda - CREA-MG 22.012 (RT dos serviços e quantidades: João Batista de Oliveira (CREA-MG: 25.516/D) ART:5097690) | [5 empty] | 0
7.10.1 | Switch (10/1001000Base TX - 10/100/1000Base FX)Mbps > 24 portas RJ45 + 2 portas SC, instalado >> LDI=26,44% | 8 | UN | C7.10.1 |  | 0 | 0
7.10.2 | Conector RJ45 Categoria 6 (CM8v) > LDI=26,44% | 155 | UN | ED-5631 |  | 0 | 0
7.10.3 | Central Pabx Híbrida completa, com 4 a 8 troncos e 60 ramais analógicos, instalado >> LDI=26,44% | 1 | UN | C7.10.3 |  | 0 | 0
7.10.4 | Central CFTV NVR IP - Gravador digital de vídeo em rede p/ até 24 canais IP em Full HD - Fornecimento e instalação >> LDI=26,44% | 2 | UN | C7.10.4 |  | 0 | 0
7.10.5 | Patch Cord Categoria 5e. (1,5m/unid) > LDI=26,44% | 32 | UN | C7.10.5 |  | 0 | 0
7.10.6 | Patch Cord Categoria 6a (1m/unid) > LDI=26,44% | 146 | UN | CAB-PATCH-010 |  | 0 | 0
7.10.7 | Patch Panel PoE Categoria 5e 48V 24 posições > LDI=26,44% | 5 | UN | CAB-PATCH-015 |  | 0 | 0
7.10.8 | Patch Panel PoE Categoria 5e 48V 48 posições > LDI=26,44% | 1 | UN | CAB-PATCH-020 |  | 0 | 0
7.10.9 | Patch Panel Categoria 5e - 24 posições > LDI=26,44% | 14 | UN | C7.10.9 |  | 0 | 0
7.10.10 | Plugue 110 IDC - 4 pares - Fornecimento e instalação > LDI=26,44% | 8 | UN | C7.10.10 |  | 0 | 0
7.10.11 | Plugue RJ45 (CM8v) - Fornecimento e instalação > LDI=26,44% | 80 | UN | C7.10.10 |  | 0 | 0
7.10.12 | Caixa padrão 19" - Guia de cabos vertical fechado 20U - Fornecimento e instalação > LDI=26,44% | 9 | PAR | C7.10.12 |  | 0 | 0
7.10.13 | Caixa padrão 19" - Perfil de montagem - Fornecimento e instalação > LDI=26,44% | 9 | PAR | C7.10.13 |  | 0 | 0
7.10.14 | Base soleira p/ gabinete padrão 19" - Fornecimento e instalação > LDI=26,44% | 1 | PAR | C7.10.14 |  | 0 | 0
7.10.18 | Unidade de ventilação p/ gabinete padrão 19" > LDI=26,44% | 1 | UN | CAB-RACK-015 |  | 0 | 0
7.10.19 | Guia Frontal de Cabo Fechado 1U Gabinete padrão 19" > LDI=26,44% | 22 | UN | CAB-RACK-020 |  | 0 | 0
7.10.20 | Conector ótico SC > LDI=26,44% | 8 | UN | C7.10.20 |  | 0 | 0
7.10.21 | Conector DIO 24 fibras interno - Fornecimento e instalação > LDI=26,44% | 1 | UN | C7.10.21 |  | 0 | 0
7.10.22 | Conector extensão ótica MM 2 fibras - Fornecimento e instalação > LDI=26,44% | 12 | UN | C7.10.22 |  | 0 | 0
7.10.23 | Conector Ótico kit emenda 12 fibras - Fornecimento e instalação > LDI=26,44% | 1 | UN | C7.10.23 |  | 0 | 0
7.10.24 | Caixa PVC para condulete 4x2", inclusive tampa > LDI=26,44% | 82 | UN | C7.10.24 |  | 0 | 0
7.10.25 | Caixa PVC tipo "T" para condulete 4x2", inclusive tampa > LDI=26,44% | 8 | UN | C7.10.25 |  | 0 | 0
7.10.26 | Caixa de passagem aço pintada 200x200x100mm, embutir > LDI=26,44% | 2 | UN | ELE-CXS-010 |  | 0 | 0
7.10.27 | Luva para eletroduto, pvc, roscável, dn 32 mm (1"), para circuitos terminais, instalada em laje - fornecimento e instalação > LDI=26,44% | 31 | UN | 91880 |  | 0 | 0
7.10.28 | Luva para eletroduto, pvc, roscável, dn 25 mm (3/4"), para circuitos terminais, instalada em laje - fornecimento e instalação > LDI=26,44% | 89 | UN | 91879 |  | 0 | 0
7.10.29 | Luva, em ferro galvanizado, dn 50 (2"), conexão rosqueada, instalado em prumadas - fornecimento e instalação (Obs: Série pesada) > LDI=26,44% | 7 | UN | 92345 |  | 0 | 0
7.10.30 | Cabo UTP-6a (24AWG) 4 pares > LDI=26,44% | 91.9 | M | C7.10.30 |  | 0 | 0
7.10.31 | Cabo UTP-5e (24AWG) 4 pares > LDI=26,44% | 6209.1 | M | C7.10.31 |  | 0 | 0
7.10.32 | Vergalhão de aço com rosca total para perfilado, diâmetro 1/4", inclusive fornecimento, fixação e instalação > LDI=26,44% | 185 | M | ELE-PER-080 |  | 0 | 0
7.10.33 | Cabo ótico multimodo - interna 1 par > LDI=26,44% | 15.3 | M | C7.10.33 |  | 0 | 0
7.10.34 | Distanciador baixo para tirante 38mm - Fornecimento e instalação > LDI=26,44% | 185 | UN | C7.10.34 |  | 0 | 0
7.10.35 | Caixa de passagem - embutir - Aço pintada (ref Brum) 200x200x100mm > LDI=26,44% | 1 | UN | ELE-CXS-010 |  | 0 | 0
7.10.36 | Caixa de passagem - sobrepor - Aço pintada (ref Brum) 200x200x100mm > LDI=26,44% | 8 | UN | ELE-CXS-025 |  | 0 | 0
7.10.37 | Placa termoplástica 4x2" cega > LDI=26,44% | 8 | UN | ELE-PLA-020 |  | 0 | 0
7.10.38 | Placa 2x4" – Azul - 2 módulos – com duas tomadas RJ45 > LDI=26,44% | 69 | UN | CAB-TOM-015 |  | 0 | 0
7.10.39 | Placa 2x4"– Branca - 1 módulo – com uma tomada RJ45 > LDI=26,44% | 10 | UN | CAB-TOM-015 |  | 0 | 0
7.10.40 | Placa 2x4"– Branca - 2 módulos – com duas tomadas RJ45 > LDI=26,44% | 18 | UN | CAB-TOM-015 |  | 0 | 0
7.10.41 | Pontos de dados/tel - 2 módulos –RJ45 > LDI=26,44% | 69 | UN | CAB-TOM-015 |  | 0 | 0
7.10.45 | Eletrocalha furada tipo C de aço galvanizado, 50x50mm, chapa 18, inclusive tampa e conexões > LDI=26,44% | 321.3 | M | C7.10.45 |  | 0 | 0
7.10.46 | Eletroduto de aço galvanizado, classe leve, dn 25 mm (1"), aparente, instalado em teto - fornecimento e instalação (Obs: Inclusive conexões) > LDI=26,44% | 120.9 | M | 95746 |  | 0 | 0
7.10.47 | Eletroduto de aço galvanizado, classe semi pesado, dn 40 mm (1 1/2"), aparente, instalado em teto - fornecimento e instalação (Obs: Inclusive conexões) > LDI=26,44% | 14.1 | M | 95748 |  | 0 | 0
7.10.48 | Eletroduto aço galvanizado Ø 1 1/4", inclusive conexões > LDI=26,44% | 4.7 | M | C7.10.48 |  | 0 | 0
7.10.49 | Eletroduto de aço galvanizado, classe leve, dn 20 mm (3/4") aparente, instalado em teto - fornecimento e instalação (Obs: Inclusive conexões) > LDI=26,44% | 394.3 | M | 95745 |  | 0 | 0
7.10.50 | Eletroduto aço galvanizado Ø 2", inclusive conexões > LDI=26,44% | 31.5 | M | C7.2.19 |  | 0 | 0
7.10.51 | Fornecimento e instalação de Caixa padrão 19" - porta acrílico cristal / 5U x 470mm > LDI=26,44% | 2 | UN | C7.10.51 |  | 0 | 0
7.10.52 | Fornecimento e instalação de Caixa padrão 19" - porta acrílico cristal / 8U x 470mm > LDI=26,44% | 4 | UN | C7.10.52 |  | 0 | 0
7.10.53 | Fornecimento e instalação de Gabinete 19" - porta acrílico cristal / 20U x 470mm > LDI=26,44% | 1 | UN | C7.10.53 |  | 0 | 0
7.10.54 | Braçadeira galvanizada tipo cunha 1" > LDI=26,44% | 117 | UN | C7.2.51 |  | 0 | 0
7.10.55 | Fixação de tubos horizontais diâmetros maiores que 40 mm e menores ou iguais a 75 mm com abraçadeira metálica rígida tipo d 1 1/2", fixada em perfilado em laje (Obs: Tipo cunha) > LDI=26,44% | 11 | UN | 91168 |  | 0 | 0
7.10.56 | Braçadeira galvanizada tipo cunha 1.1/4" > LDI=26,44% | 3 | UN | C7.10.56 |  | 0 | 0
7.10.57 | Braçadeira galvanizada tipo cunha 3/4" > LDI=26,44% | 353 | UN | C7.2.52 |  | 0 | 0
7.10.58 | Braçadeira galvanizada tipo cunha 2" > LDI=26,44% | 29 | UN | C7.10.58 |  | 0 | 0
7.11 | Instalações de som: TECAD Projetos Ltda - CREA-MG 22.012 (RT dos serviços e quantidades: João Batista de Oliveira (CREA-MG: 25.516/D) ART:5097690) | [5 empty] | 0
7.11.1 | Mesa 16 canais mg 16xu - Yamaha ou equivalente técnico > LDI DIFERENCIADO=16,80% (EQUIP) | 1 | UN | C7.11.1 |  | 0 | 0
7.11.2 | Microfone svx pg58 - Shure ou equivalente técnico > LDI DIFERENCIADO=16,80% (EQUIP) | 1 | UN | C7.11.2 |  | 0 | 0
7.11.3 | Microfone ba 40 - JWL ou equivalente técnico > LDI DIFERENCIADO=16,80% (EQUIP) | 1 | UN | C7.11.3 |  | 0 | 0
7.11.4 | Caixa ativa 15" 500w hps15a - Antera ou equivalente técnico > LDI=26,44% | 10 | UN | C7.11.4 |  | 0 | 0
7.11.5 | Cabo PP 2 x 2,5 - Mancini ou equivalente técnico > LDI=26,44% | 500 | M | C7.11.5 |  | 0 | 0
7.11.6 | Cabo de audio 2 x 0,30 - Mancini ou equivalente técnico > LDI=26,44% | 500 | M | C7.11.6 |  | 0 | 0
7.11.7 | Plug sinal (xlr / p10) - DTK ou equivalente técnico - Fornecimento e instalação > LDI=26,44% | 25 | UN | C7.11.7 |  | 0 | 0
7.11.8 | Perfilado metálico perfurado 38x38 mm, inclusive parafusos e porcas > LDI=26,44% | 180 | M | ELE-PER-030 |  | 0 | 0
7.11.9 | Suspensão para perfilado, inclusive parafusos e porcas > LDI=26,44% | 180 | UN | ELE-PER-070 |  | 0 | 0
7.11.10 | Tala de emenda perfilado > LDI=26,44% | 180 | UN | ELE-PER-055 |  | 0 | 0
7.12 | Acessórios para instalações hidrosanitárias destinadas aos itens 7.5, 7.8 e 7.9 (Não inclusos nos itens acima) TECAD Projetos Ltda - CREA-MG 22.012 | [5 empty] | 0
7.12.1 | Pino com rosca 1/4" galvanizado a fogo com finca pino > LDI=26,44% | 11 | CENTO | C7.12.1 |  | 0 | 0
7.12.2 | Abraçadeira tipo D Ø3/4" aço carbono galvanizado a fogo ref. MOPA ou equivalente > LDI=26,44% | 20 | UN | C7.12.2 |  | 0 | 0
7.12.3 | Abraçadeira tipo "U"perfil para fixação em perfilado 38x38mm galvanizado a fogo Ø1" > LDI=26,44% | 40 | UN | C7.12.3 |  | 0 | 0
7.12.4 | Abraçadeira tipo "U"perfil para fixação em perfilado 38x38mm galvanizado a fogo Ø1.1/4" > LDI=26,44% | 40 | UN | C7.12.4 |  | 0 | 0
7.12.5 | Abraçadeira tipo "U"perfil para fixação em perfilado 38x38mm galvanizado a fogo Ø1.1/2" > LDI=26,44% | 20 | UN | C7.12.5 |  | 0 | 0
7.12.6 | Abraçadeira tipo "U"perfil para fixação em perfilado 38x38mm galvanizado a fogo Ø2" > LDI=26,44% | 120 | UN | C7.12.6 |  | 0 | 0
7.12.7 | Abraçadeira tipo "U"perfil para fixação em perfilado 38x38mm galvanizado a fogo Ø2.1/2" > LDI=26,44% | 140 | UN | C7.12.7 |  | 0 | 0
7.12.8 | Abraçadeira tipo "U"perfil para fixação em perfilado 38x38mm galvanizado a fogo Ø3" > LDI=26,44% | 36 | UN | C7.12.8 |  | 0 | 0
7.12.9 | Abraçadeira tipo "U"perfil para fixação em perfilado 38x38mm galvanizado a fogo Ø4" > LDI=26,44% | 130 | UN | C7.12.9 |  | 0 | 0
7.12.10 | Fita perfurada de aço galvanizada 25mmx30m > LDI=26,44% | 60 | UN | C7.12.10 |  | 0 | 0
7.12.11 | Vergalhão rosca total em aço zincado a quente Ø5/16" (Total: 12 barras x 6m) > LDI=26,44% | 72 | M | C7.12.11 |  | 0 | 0
7.12.12 | Grampo C 3/8" com parafuso 3/8"x2" em aço zincado a quente, inclusive balancim > LDI=26,44% | 20 | UN | C7.12.12 |  | 0 | 0
7.12.13 | Perfilado perfurado 38x38mm galvanizado a fogo comprimento 6m (Total: 24 barras x 6m) > LDI=26,44% | 144 | M | C7.12.13 |  | 0 | 0
7.12.14 | Cantoneiras em "L" 2 furos (38x38mm) e 3 furos (38x76mm) galvanizado a fogo > LDI=26,44% | 540 | UN | C7.12.14 |  | 0 | 0
7.12.15 | Kit adaptador com restritor de vazão para chuveiro em ABS - 1/2" - 8 l/min ref. CENSI ou equivalente > LDI=26,44% | 28 | UN | C7.12.15 |  | 0 | 0
7.12.16 | Placa em PVC dim. 20x10cm fundo branco escrita em vermelho com os dizeres: ÁGUA NÃO POTÁVEL > LDI=26,44% | 15 | UN | C7.12.16 |  | 0 | 0
8 | Esquadrias e vidros, completos, conforme projeto | [5 empty] | 0
8.1 | Fornecimento e instalação de porta de madeira, interna, com acabamento em pintura esmalte sintético, completa com fechadura, para box de sanitário, folha da porta: 0,60 x 1,60 m (PM3), exceto fechadura > LDI=26,44% | 44 | UN | C8.1 |  | 0 | 0
8.2 | Kit de porta de madeira para pintura, semi-oca (leve ou média), padrão popular, 80x210cm, espessura de 3,5cm, itens inclusos: dobradiças, montagem e instalação do batente, fechadura com execução do furo - fornecimento e instalação (Obs: PM1, uso interno) > LDI=26,44% | 62 | UN | 91314 |  | 0 | 0
8.3 | Fornecimento e instalação de porta interna de madeira PM2, de 2 folhas de abrir, com acabamento em pintura esmalte sintético, completa, 1,60 x 2,10 m, exceto fechadura > LDI=26,44% | 6 | UN | C8.3 |  | 0 | 0
8.4 | Janela de aço tipo basculante para vidros, com batente, ferragens e pintura anticorrosiva. Exclusive vidros, acabamento, alizar e contramarco. Fornecimento e instalação > LDI=26,44% | 153.23 | M2 | 94559 |  | 0 | 0
8.5 | Instalação de vidro liso incolor, e = 6 mm, em esquadria de alumínio ou pvc, fixado com baguete > LDI=26,44% | 153.23 | M2 | 102166 |  | 0 | 0
8.9 | Fornecimento e instalação de porta de aço (PE1, PE2 a PE3) de enrolar, lâmina raiada, com largura útil 100mm, completa, inclusive eixo, mola, soleira, etiqueta, cavalete, guias, fitas e fechaduras laterais > LDI=26,44% | 123.07 | M2 | C8.9 |  | 0 | 0
8.10 | Fornecimento e instalação de portões (PF2, PF3 e PF7), em chapa 14, completos, inclusive fechadura > LDI=26,44% | 97.19 | M2 | C8.10 |  | 0 | 0
8.11 | Fornecimento e instalação de portão PF6, chapa expandida tipo brise (ref. Permetal ou similar) com pintura eletrostatica, com barra antipânico para porta dupla em inox, conforme a NBR 11.785, inclusive fechadura > LDI=26,44% | 24 | M2 | C8.11 |  | 0 | 0
8.12 | Fornecimento e instalação de barras de apoio p/ deficientes físicos em lavatório > LDI=26,44% | 8 | UN | ACE-BAR-035 |  | 0 | 0
8.13 | Fornecimento e instalação de barras de apoio p/ deficientes físicos em bacia sanitária > LDI=26,44% | 32 | UN | ACE-BAR-015 |  | 0 | 0
8.14 | Fornecimento e instalação de barras de apoio p/ deficientes físicos em chuveiro > LDI=26,44% | 24 | UN | ACE-BAR-030 |  | 0 | 0
8.18 | Fecho de embutir tipo unha 22cm (Local: Porta PM2) > LDI=26,44% | 6 | UN | 100707 |  | 0 | 0
8.19 | Tarjeta tipo livre/ocupado para porta de banheiro (Local: Porta PM3) > LDI=26,44% | 44 | UN | 100705 |  | 0 | 0
8.20 | Fornecimento e instalação de janelas: J6 / J7 / J8 / J9 composto por painéis de vidro temperado incolor 10mm, fixados em perfis de alumínio com pintura eletrostática na cor branca, conforme projeto de arquitetura prancha 19/23 > LDI DIFERENCIADO=16,80% | 176.84 | M2 | C8.20 |  | 0 | 0
8.20A | Fornecimento e instalação de fechamento frontal das cabines/camarotes do mezanino (prancha 19/23) e fechamento das janelas da bilheteria (Proj. arq.: prancha 14/23), composto por painéis de vidro laminado duplo incolor esp. total 10mm, fixados em perfis de alumínio com pintura eletrostática na cor branca, inclusive faixa de sinalização visual de 2 cores, adesivada, conforme projeto de arquitetura > LDI DIFERENCIADO=16,80% | 137.82 | M2 | C8.20A |  | 0 | 0
8.22 | Fornecimento e instalação de portão PF4, com fechamento em chapa expandida tipo brise, tipo basculante, completo, inclusive fechadura > LDI=26,44% | 23.1 | M2 | C8.22 |  | 0 | 0
8.23 | Fornecimento e instalação de porta PF5 de abrir no padrão do corrimão metálico (CO) (ITEM 8.7), inclusive 1 demão de zarcão e 2 demãos de pintura esmalte sintético na cor branca > LDI=26,44% | 3.63 | M2 | C8.23 |  | 0 | 0
8.24 | Fornecimento e instalação de porta de madeira, interna, com acabamento em pintura esmalte sintético, completa, para box de sanitário, folha da porta: 0,85 x 1,60 m (PM4) > LDI=26,44% | 8 | UN | C8.24 |  | 0 | 0
8.35 | Fornecimento e instalação de porta de madeira PM5, interna, com acabamento em pintura esmalte sintético, completa, 0,80 x 1,75 m > LDI=26,44% | 2 | UN | C8.35 |  | 0 | 0
8.36 | Fornecimento e instalação de porta de madeira PM6 (correr), interna, com acabamento em pintura esmalte sintético, completa, 1,00 x 2,10 m > LDI=26,44% | 4.2 | M2 | C8.36 |  | 0 | 0
8.37 | Fornecimento e instalação de chapa de proteção de portas (PM1/PM2/PM4/PM6) em aço inox e=1mm > LDI=26,44% | 51.68 | M2 | C8.37 |  | 0 | 0
8.38 | Fornecimento e instalação de barra de apoio reta de alumínio C=0,40m para portas: PM1/PM2/PM4/PM6/J9 > LDI=26,44% | 86 | UN | C8.38 |  | 0 | 0
8.39 | Fornecimento e instalação de portão PF8 e PF9, com fechamento em chapa expandida tipo brise, tipo basculante, completo, inclusive fechadura > LDI=26,44% | 21.82 | M2 | C8.11 |  | 0 | 0
8.41 | Fecho de embutir tipo unha 22cm (Local: Porta PM6) > LDI=26,44% | 2 | UN | 100707 |  | 0 | 0
9 | Louças e metais, completos, conforme projeto | [5 empty] | 0
9.1 | Vaso sanitario sifonado convencional com louça branca, incluso conjunto de ligação para bacia sanitária ajustável - fornecimento e instalação (Obs: Ref. Projeto: Vogue plus deca P.510.17 ou equivalente técnico, com tampa e acessórios) > LDI=26,44% | 26 | UN | 95470 |  | 0 | 0
9.2 | Fornecimento e instalação de porta papel toalha > LDI=26,44% | 27 | UN | ACE-PAP-020 |  | 0 | 0
9.4 | Fornecimento e instalação de papeleira plástica tipo dispenser para papel higiênico rolão > LDI=26,44% | 58 | UN | C9.4 |  | 0 | 0
9.5 | Espelho cristal, espessura 4mm, com parafuso de fixação, sem moldura > LDI=26,44% | 33.88 | M2 | C9.5 |  | 0 | 0
9.6 | Fornecimento e instalação de saboneteira de louça > LDI=26,44% | 101 | UN | ACE-SAB-015 |  | 0 | 0
9.7 | Tampo de granito aqualux para lavatório, e=30 mm (Local: Sanitários Públicos e Vestiários dos atletas, funcionários e árbitros (+73,00m / +75,75m / +78,50m / +89,335m)) > LDI=26,44% | 27.12 | M2 | C9.7 |  | 0 | 0
9.8 | Válvula de descarga antivandalismo > LDI=26,44% | 26 | UN | C9.8 |  | 0 | 0
9.9 | Fornecimento e instalação de bebedouro elétrico com capacidade para 40 litros, cromado > LDI DIFERENCIADO=16,80% (EQUIP) | 10 | UN | ACE-BEB-010 |  | 0 | 0
9.10 | Fornecimento e instalação de mictório de aço inoxidável coletivo, 0,25m largura x 0,50m altura, inclusive acessórios > LDI=26,44% | 13.8 | M | C9.10 |  | 0 | 0
9.11 | Fornecimento e instalação de estrado em pvc para chuveiros > LDI=26,44% | 27 | M2 | C9.11 |  | 0 | 0
9.12 | Tanque de louça branca suspenso, 18l ou equivalente, incluso sifão tipo garrafa em metal cromado, válvula metálica e torneira de metal cromado padrão médio - fornecimento e instalação > LDI=26,44% | 4 | UN | 86922 |  | 0 | 0
9.13 | Torneira cromada tubo móvel, de mesa, 1/2 ou 3/4, para pia de cozinha, padrão alto - fornecimento e instalação > LDI=26,44% | 6 | UN | 86909 |  | 0 | 0
9.14 | Torneira cromada 1/2 ou 3/4 para tanque, padrão médio - fornecimento e instalação (Obs: Para uso geral / Local: Jardim (QS)) > LDI=26,44% | 5 | UN | 86914 |  | 0 | 0
9.15 | Fornecimento e instalação de torneira cromada de mesa para lavatorio com sensor de presenca (ref. decamatic 1170c ou equiv. técnico) > LDI=26,44% | 79 | UN | C9.15 |  | 0 | 0
9.16 | Fornecimento e instalação de banheira de hidromassagem, completa, inclusive motobomba, metais e acessórios > LDI=26,44% | 4 | UN | C9.16 |  | 0 | 0
9.17 | Cuba de embutir de aço inoxidável média, incluso válvula tipo americana e sifão tipo garrafa em metal cromado - fornecimento e instalação > LDI=26,44% | 6 | UN | 86936 |  | 0 | 0
9.18 | Lavatório louça branca suspenso, 29,5 x 39cm ou equivalente, padrão popular, incluso sifão tipo garrafa em pvc, válvula e engate flexível 30cm em plástico e torneira cromada de mesa, padrão popular - fornecimento e instalação > LDI=26,44% | 16 | UN | 86942 |  | 0 | 0
9.19 | Vaso sanitário sifonado com caixa acoplada louça branca - padrão médio, incluso engate flexível em metal cromado, 1/2 x 40cm - fornecimento e instalação (Obs: Ref. Projeto: Deca Vogue Plus P.505.17 ou equivalente técnico) > LDI=26,44% | 32 | UN | 86932 |  | 0 | 0
9.20 | Tampo de granito aqualux para balcão / bancada / prateleira, e=30 mm (Local: Copa, lanchonete, bilheteria e vestiários dos funcionários e árbitros (+73,00m / +75,75m / +89,335m)) > LDI=26,44% | 25.42 | M2 | C9.20 |  | 0 | 0
9.21 | Engate flexível em inox, 1/2 x 40cm - fornecimento e instalação (Local: Lavatório) > LDI=26,44% | 79 | UN | 86887 |  | 0 | 0
9.23 | Escada (16 degraus) dobrável e articulada em alumínio (H=4,50m, 4x4 degraus) para acesso interno às 2 passarelas técnicas de manutenção localizadas sob a cobertura metálica do ginásio (Obs: Não requer instalação) > LDI DIFERENCIADO=16,80% (EQUIP) | 2 | UN | C9.23 |  | 0 | 0
9.24 | Fornecimento e instalação de banca TV/Rádio com estrutura em metalon 40x30mm, tampo de granito aqualux e=2cm (Dim.: 1,90m x 0,40m), acab. Frontal em chapa OSB, com aplicação de zarcão e pintura esmalte sintético, completa, conforme projeto > LDI=26,44% | 12 | UN | C9.24 |  | 0 | 0
9.26 | Fornecimento e instalação de 28 unid. De cavalete de alumínio para fixação dos chuveiros dos vestiários dos atletas, conforme projeto de arquitetura, prancha: 14/23 > LDI=26,44% | 28 | UN | C9.26 |  | 0 | 0
9.27 | Fornecimento e instalação de cabide simples de metal cromado > LDI=26,44% | 68 | UN | ACE-CAB-015 |  | 0 | 0
9.28 | Fornecimento e instalação de chuveiro modelo Ducha J4 Lorenzetti ou equivalente técnico (6.800W / 220V / 4 Temp. / Compatível com aquecedor solar) (+75,75m): Vestiários: Atletas (28 unid) / Funcionários (2 unid) / Árbitros (2 unid) > LDI=26,44% | 32 | UN | C9.28 |  | 0 | 0
9.29 | Fornecimento e instalação de fraldário de parede com tampo retrátil, nicho para fraudas, cantos e quinas arredondados, tampo com duplo sistema de amortecedores e cinto de segurança , em policloreto de vinila (PVC), lavável, cap. até 70kg, dimensões: 850 x 560 x 120 mm. marca Solutii ou equivalente técnico > LDI DIFERENCIADO=16,80% (EQUIP) | 2 | UN | C9.29 |  | 0 | 0
9.30 | Fornecimento e instalação de banco articulado para banho em aço inox polido 70x45cm (PNE) > LDI=26,44% | 8 | UN | C9.30 |  | 0 | 0
9.31 | Soco/sóculo de concreto com agregado brita zero, H=7cm, inclusive fôrma de chapa compensada resinada, e=12mm e serviço de polimento mecânico, nivelado à laser e com acabamento polido (bancadas e prateleira) > LDI=26,44% | 12.75 | M2 | C9.31 |  | 0 | 0
10 | Pinturas Internas, completas, conforme projeto | [5 empty] | 0
10.1 | Aplicação e lixamento de massa látex PVA em paredes, duas demãos > LDI=26,44% | 2353.23 | M2 | 88497 |  | 0 | 0
10.2 | Aplicação e lixamento de massa látex PVA em teto, duas demãos (Obs: Inclusive forro de gesso) > LDI=26,44% | 1569.1 | M2 | 88496 |  | 0 | 0
10.3 | Aplicação manual de pintura com tinta látex acrílica em paredes, duas demãos > LDI=26,44% | 2353.23 | M2 | 88489 |  | 0 | 0
10.4 | Aplicação manual de pintura com tinta látex acrílica em teto, duas demãos (Obs: Inclusive em forro de gesso) > LDI=26,44% | 1569.1 | M2 | 88488 |  | 0 | 0
10.5 | Pintura tinta de acabamento (pigmentada) esmalte sintético fosco em madeira, 2 demãos > LDI=26,44% | 368.88 | M2 | 102218 |  | 0 | 0
10.5A | Pintura fundo nivelador alquídico branco em madeira > LDI=26,44% | 368.88 | M2 | 102197 |  | 0 | 0
10.6 | Pintura com tinta alquídica de acabamento (esmalte sintético brilhante) aplicada a rolo ou pincel sobre perfil metálico executado em fábrica (por demão) (Local: Esquadrias de ferro (PE1, PE2 e PE3 / PF2, PF3 e PF7) e rufos de chapa galvanizada) > LDI=26,44% | 2128.75 | M2 | 100744 |  | 0 | 0
10.6A | Pintura com tinta alquídica de fundo (tipo zarcão) aplicada a rolo ou pincel sobre perfil metálico executado em fábrica (por demão) (Local: Esquadrias de ferro (PE1, PE2 e PE3 / PF2, PF3 e PF7) e rufos de chapa galvanizada) > LDI=26,44% | 2128.75 | M2 | 100720 |  | 0 | 0
10.8 | Aplicação manual de fundo selador acrílico em panos com presença de vãos de edifícios de múltiplos pavimentos > LDI=26,44% | 2353.23 | M2 | 88411 |  | 0 | 0
10.9 | Aplicação de fundo selador acrílico em teto, uma demão (Obs: Inclusive em forro de gesso) > LDI=26,44% | 1569.1 | M2 | 88484 |  | 0 | 0
11 | Revestimento de Fachada, completos, conforme projeto | [5 empty] | 0
11.1 | Aplicação manual de fundo selador acrílico em panos com presença de vãos de edifícios de múltiplos pavimentos > LDI=26,44% | 659.86 | M2 | 88411 |  | 0 | 0
11.2 | Chapisco aplicado em alvenarias e estruturas de concreto internas, com colher de pedreiro. argamassa traço 1:3 com preparo em betoneira 400l > LDI=26,44% | 659.86 | M2 | 87879 |  | 0 | 0
11.3 | Reboco externo utilizando areia industrial e cimento, esp.: 4cm > LDI=26,44% | 659.86 | M2 | C11.3 |  | 0 | 0
11.4 | Aplicação manual de pintura com tinta látex acrílica em paredes, duas demãos > LDI=26,44% | 659.86 | M2 | 88489 |  | 0 | 0
12 | Serviços de urbanização e paisagismo, completos, conforme projeto | [5 empty] | 0
12.1 | Fornecimento e plantio de grama esmeralda em rolo > LDI=26,44% | 9116.17 | M2 | C12.1 |  | 0 | 0
12.2 | Plantio de forração (Obs: Grama amendoim, inclusive fornecimento) > LDI=26,44% | 1423.36 | M2 | 98505 |  | 0 | 0
12.3 | Fornecimento e plantio de Agapantus - Agapanthus africanus > LDI=26,44% | 165.56 | M2 | C12.3 |  | 0 | 0
12.4A | Fornecimento e plantio de Lírio amarelo - Hemerocallis flava > LDI=26,44% | 199.14 | M2 | C12.4A |  | 0 | 0
12.4B | Fornecimento e plantio de Filodendro - Philodendron-bipinnatifidum > LDI=26,44% | 15 | UN | C12.4B |  | 0 | 0
12.5 | Fornecimento e plantio de palmeira Jerivá - Syagrus romanzoffiana, altura mínima 2m > LDI=26,44% | 18 | UN | C12.5 |  | 0 | 0
12.6 | Fornecimento e plantio de: Palmeira Areca de Locuba - Dypsis madagascariensis (11 unid) / Palmeira Pescoço Marrom - Dypsis leptocheilos (10 unid), altura mínima 2m > LDI=26,44% | 21 | UN | C12.6 |  | 0 | 0
12.7 | Fornecimento e plantio de palmeira Carpentaria - Carpentaria acuminata, altura mínima 2m > LDI=26,44% | 13 | UN | C12.7 |  | 0 | 0
12.8 | Fornecimento e plantio de árvore Mulungu - Erithrina verna, altura mínima 2m > LDI=26,44% | 6 | UN | C12.8 |  | 0 | 0
12.9 | Fornecimento e plantio de árvore Jatobá - Fabaceae Caesalpinioideae, altura mínima 2m > LDI=26,44% | 3 | UN | C12.9 |  | 0 | 0
12.10 | Fornecimento e plantio de árvore Pau mulato - Calycophyllum spruceanum, altura mínima 2m > LDI=26,44% | 5 | UN | C12.10 |  | 0 | 0
12.11 | Fornecimento e plantio de árvore Ipê Branco - Tabebuia roseo alba, altura mínima 2m > LDI=26,44% | 10 | UN | C12.11 |  | 0 | 0
12.12 | Fornecimento e plantio de árvore Pau Formiga - Triplares brasiliensis, altura mínima 2m > LDI=26,44% | 8 | UN | C12.12 |  | 0 | 0
12.12A | Fornecimento e plantio de árvore Jacarandá Mimoso - Jacaranda mimosifolia > LDI=26,44% | 5 | UN | C12.12A |  | 0 | 0
12.13A | Execução de passeio (calçada) ou piso de concreto com concreto moldado in loco, usinado, acabamento convencional, espessura 7 cm, armado com tela Q-196 malha 10x10cm > LDI=26,44% | 1621.19 | M2 | C12.13A |  | 0 | 0
12.13B | Fornecimento e colocação de tento de ardósia (H: 0,08m x Larg.: 0,025m) em piso de concreto do item 12.13, conforme projeto de urbanismo: prancha 01/03 > LDI=26,44% | 1351.22 | M | C6.2.5 |  | 0 | 0
12.14 | Assentamento de guia (meio-fio) em trecho reto, confeccionada em concreto pré-fabricado, dimensões 100x15x13x20 cm (comprimento x base inferior x base superior x altura), para urbanização interna de empreendimentos (Obs: Inclusive escavação e reaterro) (Etapa 2 da obra) > LDI=26,44% | 1740.95 | M | 94275 |  | 0 | 0
12.15 | Alambrado para quadra poliesportiva, estruturado por tubos de aco galvanizado, (montantes com diametro 2", travessas e escoras com diâmetro 1 ¼), com tela de arame galvanizado, fio 14 bwg e malha quadrada 5x5cm (exceto mureta) > LDI=26,44% | 1066.27 | M2 | 102362 |  | 0 | 0
12.16 | Portão em tela arame galvanizado n.12 malha 2" e moldura em tubos de aço com duas folhas de abrir, incluso ferragens > LDI=26,44% | 61.6 | M2 | C12.16 |  | 0 | 0
12.19 | Reaterro manual de valas com compactação mecanizada (Local: Jardins das floreiras) > LDI=26,44% | 32.71 | M3 | 93382 |  | 0 | 0
12.20 | Fornecimento e instalação de piso de concreto tipo podotátil de alerta (extremidades das rampas e escadas) e direcional (rampas e pisos planos) para áreas externas, conforme projeto de arquitetura/acessibilidade > LDI=26,44% | 173.43 | M2 | PIS-LAD-035 |  | 0 | 0
12.21 | Fornecimento e instalação de piso de borracha e=7mm, tipo podotátil de alerta para ambientes internos, conforme projeto de arquitetura/acesibilidade > LDI=26,44% | 103.05 | M2 | C12.21 |  | 0 | 0
12.22 | Fornecimento e instalação de piso de borracha e=7mm, tipo podotátil direcional para ambientes internos, conforme projeto de arquitetura/acesibilidade > LDI=26,44% | 231.48 | M2 | C12.21 |  | 0 | 0
12.23 | Escavação manual para bloco de coroamento ou sapata, com previsão de fôrma (Local: Fechamento definitivo em alambrado / Obs: Dim.: 0,40x0,40x0,40m) > LDI=26,44% | 7.82 | M3 | 96523 |  | 0 | 0
12.24 | Concretagem de blocos de fundação, Dim.: 0,40x0,40x0,40m, fck 20 mpa, com uso de bomba - lançamento, adensamento e acabamento (Local: Fechamento definitivo em alambrado) > LDI=26,44% | 7.82 | M3 | C12.24 |  | 0 | 0
12.25 | Piso em concreto 20 mpa preparo mecânico, espessura 7cm. (Local: Calçadas 1 e 2 / Obs: Exceto serviço de polimento mecânico (Item 12.27) / Exceto tento de ardósia (Item 12.25A) / Executada sobre lastro de brita corrida (Item 13.15)) > LDI=26,44% | 1051.19 | M2 | 101747 |  | 0 | 0
12.25A | Fornecimento e colocação de tento de ardósia (H: 0,07m x Larg.: 0,025m) em piso de concreto do item 12.25, conforme projeto de urbanismo: prancha 01/03 > LDI=26,44% | 907.45 | M | C12.25A |  | 0 | 0
12.26 | Execução de pátio / estacionamento em piso intertravado, com bloco retangular cor natural de 20 x 10 cm, e=8 cm (Obs: Inclusive colchão de areia e=6 cm > LDI=26,44% | 3806.32 | M2 | 92398 |  | 0 | 0
12.27 | Acabamento para piso de concreto armado de alta resistência (Acab. Camurçado) (OBS: PASSEIO ARMADO + PASSEIO CONVENCIONAL) > LDI=26,44% | 2672.38 | M2 | 97097 |  | 0 | 0
13 | Pavimentação externa (passeio e asfalto), completa, conforme projeto | [5 empty] | 0
13.4 | Escavação horizontal em solo de 1a categoria com trator de esteiras (100hp/lâmina: 2,19m3) > LDI=26,44% | 686.58 | M3 | 101114 |  | 0 | 0
13.5 | Regularização e compactação de subleito de solo predominantemente argiloso (Obs: Até 20 cm de espessura para piso intertravado) > LDI=26,44% | 3806.32 | M2 | 100576 |  | 0 | 0
13.6 | Pintura acrilica para sinalização horizontal em piso cimentado (Local: Demarcação de vagas no piso, largura 20cm) > LDI=26,44% | 67.96 | M2 | 84665 |  | 0 | 0
13.10 | Carga, manobra e descarga de entulho em caminhão basculante 10 m³ - carga com escavadeira hidráulica (caçamba de 0,80 m³ / 111 hp) e descarga livre (unidade: m3) (Obs: Destinado ao item 13.4 e 13.14. Inclusive empolamento = 30%) > LDI=26,44% | 5661.86 | M3 | 100982 |  | 0 | 0
13.11 | Transporte com caminhão basculante de 10 m³, em via urbana pavimentada, DMT = 18km (Obs: Destinado ao item 13.4, empolamento = 30%) > LDI=26,44% | 101913.48 | M3xKM | 95875 |  | 0 | 0
13.12 | Espalhamento de material com trator de esteiras (Obs: Terraplenagem) > LDI=26,44% | 1055.42 | M3 | 100574 |  | 0 | 0
13.13 | Execução e compactação de aterro com solo predominantemente argiloso exclusive solo, escavação, carga e transporte (Terraplenagem) > LDI=26,44% | 1055.42 | M3 | 96385 |  | 0 | 0
13.14 | Escavacao mecanica para acerto de taludes, em material de 1a categoria, com escavadeira hidraulica > LDI=26,44% | 4724.12 | M3 | C13.14 |  | 0 | 0
13.15 | Execução e compactação de base e ou sub base para pavimentação de brita graduada simples - exclusive carga e transporte (Obs - Locais: Calçada convencional / sem armação (Item 12.25), H=0,04m e piso intertravado (Item 12.26), H=0,15m, conforme projeto de urbanismo) > LDI=26,44% | 613 | M3 | 96396 |  | 0 | 0
13.16 | Transporte com caminhão basculante de 10 m³, em via urbana pavimentada, dmt até 30 km (Obs: Brita corrida para base, da jazida até a obra, DMT = 10,60 Km) > LDI=26,44% | 6497.8 | M3xKM | 95875 |  | 0 | 0
14 | Serviços Complementares, completos, conforme projeto | [5 empty] | 0
14.1 | Fornecimento e instalação de catraca mecânica com contador para controle de acesso > LDI DIFERENCIADO=16,80% (MAT) E LDI=26,44% (M.O) | 8 | UN | C14.1 (MAT) |  | 0 | 0
|  |  |  | C14.1 (MO) |  | 0
14.2 | Fornecimento e instalação de placa de inauguração da obra, dim.: 40x60cm, em alumínio (QS) > LDI=26,44% | 1 | UN | C14.2 |  | 0 | 0
14.4 | Elaboração de projetos tipo "as built" para as instalações complementares: instalações elétricas e hidrosanitárias e etc > LDI=26,44% | 6211.75 | M2 | REL-TEC-150 |  | 0 | 0
14.6 | Fornecimento e instalação de Renovador / Exaustor de ar em ABS com anti UV e propriedade anti-estática, medindo 152 x 152 mm, com capacidade nominal de renovação do ar de 150 m³/h e potencia de 20 W nas Copas e Banheiros do Mezanino (+89,335m), inclusive duto de alumínio flexível Ø 125mm e veneziana autofechante 3 Aletas 100/125mm em ABS, conforme projeto > LDI=26,44% | 10 | UN | C14.6 |  | 0 | 0
14.7 | Fornecimento e instalação de plataforma cabinada PNE para uso público, 2 pavimentos, percurso de 2,90m, dimensão útil da cabine: 90x140cm, capacidade 250kg, cabine revestida em chapas de aço composto pré-pintado de alta resistência com proteção galvalume, paredes e teto com iluminação e acesso/saída pelo mesmo lado > LDI DIFERENCIADO=16,80% (EQUIP) | 2 | UN | C14.7 |  | 0 | 0
14.8 | Impermeabilização de ambientes molhados com pintura a base de resina epóxi alcatrão, duas demãos em lajes de piso em concreto e trechos de parede até H=0,50m > LDI=26,44% | 1348.54 | M2 | C14.8 |  | 0 | 0
14.10 | Fornecimento e instalação de estrutura metálica de suporte dos painéis LED, conforme projeto de arquitetura 19/23 > LDI=26,44% | 68.81 | M2 | C14.10 |  | 0 | 0
14.11 | Limpeza final da obra (edificação e pisos externos) > LDI=26,44% | 7262.94 | M2 | C14.11 |  | 0 | 0
14.12 | Placas de identificação de ambientes (Níveis:+73,00 / +75,75 / +78,50 / +89,33 / +91,50), conforme projeto | [5 empty] | 0
14.12.1 | Placa de identificação de ambientes em alumínio, dim.: 25x12cm, com pictograma em película adesiva, com fixação em paredes ou portas por parafuso > LDI=26,44% | 146 | UN | PLA-ACO-005 |  | 0 | 0
14.12.2 | Placa de identificação de ambientes em alumínio, dim.: 15x15cm, com pictograma em película adesiva, com fixação em paredes ou portas por parafuso > LDI=26,44% | 18 | UN | PLA-ALU-055 |  | 0 | 0
14.12.3 | Placa de alumínio em braile, dim.: 3x10cm, fixada, conforme proj. acessibilidade > LDI=26,44% | 62 | UN | C14.12.3 |  | 0 | 0
14.12.4 | Placa de alumínio em braile, dim.: 5x15cm, fixada, conforme proj. acessibilidade > LDI=26,44% | 18 | UN | C14.12.4 |  | 0 | 0
14.12.5 | Placa de alumínio em braile, dim.: 10x15cm, fixada, conforme proj. acessibilidade > LDI=26,44% | 29 | UN | C14.12.5 |  | 0 | 0
14.13 | Equipamentos esportivos | [5 empty] | 0
14.13.3 | Fornecimento e instalação de trave oficial para futebol de salão em tubo de aço galvanizado, completo (Serão em tubos de aço com 3”de diâmetro, medindo 2,00 x 3,00 metros, com estrutura de apoio em tubos de aço de 2”, com 1,00 metro de largura, ambos com pintura em esmalte sintético branca sobre fundo anticorrosivo. Na face posterior da trave e do travessão, assim como na estrutura de apoio, deverão ser previstos ganchos para a fixação da rede. A rede será em fio de seda de 4 milímetros, 100% Polipropileno (PP), sem nós, com malha de 12 x 12 cm, medindo 3,20 de comprimento x 2,10 de altura, com recuo superior de 0,60 centímetros e inferior de 1,00 m) > LDI DIFERENCIADO=16,80% | 2 | UN | EQP-ESP-005 |  | 0 | 0
14.13.4 | Tabela de basquete (Modelo NBA Oficial) hidráulica / elétrica, com acionamento mecânico, com rodas emborrachadas para não danificar o piso e facilitar a locomoção dentro da quadra. O travamento será feito por meio de sapatas dianteira apoiadas diretamente no piso, mantendo a tabela fixada. A tabela será em vidro temperado de 10 mm, com aro retrátil em aço carbono e molas de aço. Deverá ser previsto estofamento protetor nas laterais da base e no anteparo frontal com espuma de, no mínimo, 5 cm de espessura - Fornecimento e instalação > LDI DIFERENCIADO=16,80% | 2 | UN | C14.13.4 |  | 0 | 0
14.13.5 | Traves de handebol – Serão em perfis quadrados de aço, 80 x 80 mm, medindo 2,00 x 3,00 metros, com estrutura de apoio em perfis de aço de 50 mm, com 1,00 metro de largura. Na face da trave e travessão voltada para a quadra a pintura será em esmalte sintético branco e preto, formando faixas alternadas a cada 20 cm, sobre fundo anticorrosivo. Nas demais será apenas em esmalte sintético branco. Na face posterior da trave e do travessão, assim como na estrutura de apoio, deverão ser previstos ganchos para a fixação da rede. A rede também será em fio de seda de 4 milímetros, 100% Polipropileno (PP), sem nós, com malha de 12 x 12 cm, medindo 3,20 de comprimento x 2,10 de altura, com recuo superior de 0,60 centímetros e inferior de 1,00 m - Fornecimento e instalação > LDI DIFERENCIADO=16,80% | 2 | UN | C14.13.6 |  | 0 | 0
14.13.6 | Conjunto de equipamentos para voleibol – Será fabricado em tubo de aço de 3”, com regulador de altura e argolas de fixação da rede em alumínio, ponteira em pvc injetada para facilitar a passagem do cabo de aço, pintura eletrostática branca sobre fundo anticorrosivo. A cremalheira será em aço inox, com sistema de travamento de modo a possibilitar ajustes na altura para atender a todas as categorias: 2.15m, 2.20m, 2.24m, 2.30m e 2.43m. A rede será em fio de polipropileno (seda) de 2,5mm, medindo 1m de altura por 10m de comprimento, malha 10x10cm, com ilhós metálicos e revestimento sintético nas pontas para amarração, com 2 faixas (superior 7cm e inferior 5cm) em lona de algodão dublado cor branco. Sobre os postes deverão ser instaladas antenas produzidas em fibra de vidro, com suporte rosqueável e sistema de fixação das bordas em fibra de vidro, pintura em poliuretano vermelha com faixas intercaladas de 10 cm e acabamento em verniz. Dimensões: diâmetro 10 mm x 1,80 m de altura. Cadeira oficial profissional para vôlei, confeccionada em tubo de aço carbono, com soldas MIG, pintura eletrostática a pó, base em chapa de aço revestida de carpete, plataforma revestida de borracha, assento injetado com encosto, degraus galvanizados, rodas de silicone para facilitar o transporte, sistema de regulagem telescópica de altura. Protetor para poste de vôlei sentado fixo, confeccionado em tubos de ethafon, revestido por lona trançada de algodão. Proteção do poste possui 115cm de comprimento x 50cm de largura. O fechamento é realizado com velcro de 5cm de largura. Possui encaixe especial para catraca - Fornecimento e instalação > LDI DIFERENCIADO=16,80% | 1 | CJ | C14.13.7 |  | 0 | 0
14.14 | Construção de Reservatório, inclusive paredes e laje de teto do alçapão | [5 empty] | 0
14.14.1 | Escavacao mecanica, a ceu aberto, em material de 1a categoria, com escavadeira hidraulica, capacidade de 0,78 m3 > LDI=26,44% | 394.39 | M3 | C2.19.11 |  | 0 | 0
14.14.2 | Compactação mecânica de solo para execução de radier, com compactador de solos a percussão (Obs: Inclusive regularização) > LDI=26,44% | 34.2 | M2 | 97083 |  | 0 | 0
14.14.3 | Lastro de concreto magro, aplicado em pisos ou radiers (Local: Piso ao nível do barrilete, trecho do fundo do reservatório apoiado no solo e fundação do reservatório) > LDI=26,44% | 19.05 | M3 | 96620 |  | 0 | 0
14.14.5A | Armação de estruturas de concreto armado, exceto vigas, pilares, lajes e fundações, utilizando aço CA-50 de 6,3 mm - montagem (Obs - Inclusive: Fornecimento, corte, dobra e colocação. Considera 10% de perda no preço unitário. Local: Novo acesso às caixas dágua do reservatório elevado) > LDI=26,44% | 237 | KG | 92916 |  | 0 | 0
14.14.5A1 | Armação de laje de uma estrutura convencional de concreto armado em um edifício de múltiplos pavimentos utilizando aço ca-50 de 6,3 mm - montagem. (Obs - Inclusive: Fornecimento, corte, dobra e colocação. Considera 10% de perda no preço unitário) > LDI=26,44% | 91.2 | KG | 92769 |  | 0 | 0
14.14.5B | Armação de estruturas de concreto armado, exceto vigas, pilares, lajes e fundações, utilizando aço CA-50 de 8,0 mm - montagem (Obs - Inclusive: Fornecimento, corte, dobra e colocação. Considera 10% de perda no preço unitário. Local: Novo acesso às caixas dágua do reservatório elevado) > LDI=26,44% | 149 | KG | 92917 |  | 0 | 0
14.14.5B1 | Armação de laje de uma estrutura convencional de concreto armado em um edifício de múltiplos pavimentos utilizando aço ca-50 de 8,0 mm - montagem (Obs - Inclusive: Fornecimento, corte, dobra e colocação. Considera 10% de perda no preço unitário) > LDI=26,44% | 165 | KG | 92770 |  | 0 | 0
14.14.6 | Concretagem de vigas e lajes, fck=30 mpa, para lajes maciças ou nervuradas com uso de bomba em edificação com área média de lajes maior que 20 m² - lançamento, adensamento e acabamento > LDI=26,44% | 12.77 | M3 | C2.7.3 |  | 0 | 0
14.14.8 | Reaterro manual de valas com compactação mecanizada > LDI=26,44% | 71.79 | M3 | 93382 |  | 0 | 0
14.14.10 | Alvenaria de vedação de blocos vazados de concreto de 19x19x39cm (espessura 19cm) de paredes com área líquida maior ou igual a 6m² sem vãos e argamassa de assentamento com preparo manual) > LDI=26,44% | 106.26 | M2 | 87458 |  | 0 | 0
14.14.11 | Chapisco aplicado em alvenaria (sem presença de vãos) e estruturas de concreto de fachada, com rolo para textura acrílica. argamassa traço 1:4 e emulsão polimérica (adesivo) com preparo em betoneira 400l (Local: Reservatório de concreto) > LDI=26,44% | 85.33 | M2 | 87889 |  | 0 | 0
14.14.11A | Chapisco aplicado em alvenarias e estruturas de concreto internas, com rolo para textura acrílica. argamassa traço 1:4 e emulsão polimérica (adesivo) com preparo em betoneira 400l (Local: Reservatório de concreto > LDI=26,44% | 127.19 | M2 | 87874 |  | 0 | 0
14.14.11B | Aplicação e lixamento de massa látex em teto, uma demão > LDI=26,44% | 238.5 | M2 | 88494 |  | 0 | 0
14.14.12 | Emboço ou massa única em argamassa traço 1:2:8, preparo mecânico com betoneira 400 l, aplicada manualmente em panos de fachada com presença de vãos, espessura de 25 mm (Local: Alvenarias externas do reservatório de concreto) > LDI=26,44% | 85.33 | M2 | 87775 |  | 0 | 0
14.14.12A | Massa única, para recebimento de pintura, em argamassa traço 1:2:8, preparo mecânico com betoneira 400l, aplicada manualmente em faces internas de paredes de ambientes com área maior que 10m2, espessura de 20mm, com execução de taliscas do reservatório de concreto > LDI=26,44% | 127.19 | M2 | C14.14.12A |  | 0 | 0
14.14.12B | Aplicação manual de pintura com tinta látex acrílica em teto, duas demãos (Local: Ferramentaria / Casa de bombas / Sala do Gerador) > LDI=26,44% | 238.5 | M2 | 88488 |  | 0 | 0
14.14.13 | Aplicação manual de pintura com tinta látex acrílica em paredes, duas demãos (Local: Reservatório de concreto) > LDI=26,44% | 85.33 | M2 | 88489 |  | 0 | 0
14.14.13A | Aplicação manual de pintura com tinta látex acrílica em paredes, duas demãos (Local: Alvenarias internas do reservatório de concreto) > LDI=26,44% | 127.19 | M2 | 88489 |  | 0 | 0
14.14.15 | Montagem e desmontagem de fôrma de pilares retangulares e estruturas similares, pé-direito simples, em chapa de madeira compensada resinada, 4 utilizações > LDI=26,44% | 66 | M2 | 92419 |  | 0 | 0
14.14.15A | Montagem e desmontagem de fôrma de laje maciça com área média maior que 20 m², pé-direito simples, em chapa de madeira compensada resinada, 4 utilizações. > LDI=26,44% | 52.51 | M2 | 92514 |  | 0 | 0
14.14.17 | Carga, manobra e descarga de entulho em caminhão basculante 10 m³ - carga com escavadeira hidráulica (caçamba de 0,80 m³ / 111 hp) e descarga livre (Obs: Empolamento = 30% / Destinado ao item 14.14.1) > LDI=26,44% | 258.95 | M3 | 100982 |  | 0 | 0
14.14.18 | Transporte com caminhão basculante de 10 m³, em via urbana pavimentada, DMT 18 km (destinado ao item 14.14.17), empolamento = 30% > LDI=26,44% | 4661.1 | M3xKM | 95875 |  | 0 | 0
14.14.19 | Fechamento de vão com elemento vazado 39x39x7cm, assentado com argamassa 1:3 (cimento e areia) > LDI=26,44% | 17.34 | M2 | C3.1.1 |  | 0 | 0
14.14.20 | Fornecimento e instalação de tampão e aro de aço em caixas dágua (+95,35m), dim.: 0,80x0,80m, conforme projeto > LDI=26,44% | 8 | UN | C14.14.20 |  | 0 | 0
14.14.21 | Fornecimento e instalação de porta PC1 com fechamento em chapa expandida tipo brise, malha: 6x25mm, e=1mm com cordão 2mm e acab. Em pintura eletrostática a ser fixado em requadro de cantoneira de aço 1", dobradiça tipo gonzo, trinco e cadeado > LDI=26,44% | 5.23 | M2 | C14.14.21 |  | 0 | 0
14.14.22 | Fornecimento e aplicação de revestimento impermeabilizante bicomponente à base de resinas acrílicas e fibras sintéticas > LDI=26,44% | 775.36 | M2 | C14.14.22 |  | 0 | 0
14.14.23 | Contrapiso em argamassa traço 1:4 (cimento e areia), preparo mecânico com betoneira 400 l, aplicado em áreas secas sobre laje, aderido, espessura 2cm (Obs: Para Revestimento cerâmico / Local: Ferramentaria / Casa de bombas / Sala do Gerador) > LDI=26,44% | 121.79 | M2 | 87620 |  | 0 | 0
14.14.24 | Revestimento cerâmico para piso com placas tipo esmaltada extra de dimensões 35x35 cm aplicada em ambientes de área maior que 10 m2 (Local: Ferramentaria / Casa de bombas / Sala do Gerador) > LDI=26,44% | 121.79 | M2 | 87248 |  | 0 | 0
14.14.25 | Impermeabilização de superfície com emulsão asfáltica, 2 demãos (Local: Exterior do reservatório nos trechos em contato com o solo) > LDI=26,44% | 46.5 | M2 | 98557 |  | 0 | 0
14.14.26 | Fornecimento e colocação de junta de dilatação em mastique e=3mm entre canaleta de drenagem e laje de piso do mirante do reservatório e rampa de acesso à calçada superior > LDI=26,44% | 34.65 | M | JUN-DIL-005 |  | 0 | 0
14.14.27 | Impermeabilização de piso em argamassa de cimento e areia (proteção mecànica), com aditivo impermeabilizante, e = 3cm (Face superior do teto do reservatório: piso do mirante nível +95,35m) > LDI=26,44% | 300 | M2 | C6.4.5 |  | 0 | 0
14.14.28 | Acabamento para piso de concreto armado de alta resistência (Obs: Acab. Camurçado) > LDI=26,44% | 416.71 | M2 | 97097 |  | 0 | 0
14.14.29 | Serviços objeto de nota técnica 1 e 2 do detalhamento arquitetônico Prancha 01/08: Interligações entre reservatório / escada; reservatório / canaleta pluvial; rampa / canaleta pluvial > Fornecimento, preparo e aplicação de Viaplus-ST para cobrimento das armaduras dos pórticos e viga, 66 m² com 2cm de espessura: 1,32m³ a 2.100kg/m³ = 2.772 kg ou 139 caixas de 20kg > LDI=26,44% (OBS: Proveniente do contrato 0243.266-36/2007) | 0.22 | M2 | C2.9.2 |  | 0 | 0
14.14.30 | Serviços objeto de nota técnica 1 e 2 do detalhamento arquitetônico Prancha 01/08: Interligações entre reservatório / escada; reservatório / canaleta pluvial; rampa / canaleta pluvial > Tratamento das juntas de dilatação estruturais, com tarugo delimitador ref. Tarucel ou equiv. Técnico, aplicação de selante PU e proteção de junta de dilatação com perfil metálico, conforme relatório técnico: Item 4 > LDI=26,44% | 34.65 | M | C2.9.4 |  | 0 | 0
14.14.31 | Limpeza de superfície com jato de alta pressão (Obs: Serviços objeto de nota técnica 1 e 2 do detalhamento arquitetônico Prancha 01/08: Interligações entre reservatório / escada; reservatório / canaleta pluvial; rampa / canaleta pluvial > (Local: Armadura exposta Ø 25mm e concreto / Obs: Conforme relatório técnico: Itens 2, 3.1 e 3.2) > LDI=26,44% | 11.3 | M2 | 99814 |  | 0 | 0
14.14.32 | Serviços objeto de nota técnica 1 e 2 do detalhamento arquitetônico Prancha 01/08: Interligações entre reservatório / escada; reservatório / canaleta pluvial; rampa / canaleta pluvial > Colocação de manta geotêxtil e=20mm impregnada com água (condição SSS: saturada-superfície-seca), conforme relatório técnico: Item 2 > LDI=26,44% | 0.43 | M2 | RO-40982 |  | 0 | 0
14.14.33 | Colocação de fita protetora para pintura (Obs: Serviços objeto de nota técnica 1 e 2 do detalhamento arquitetônico Prancha 01/08: Interligações entre reservatório / escada; reservatório / canaleta pluvial; rampa / canaleta pluvial > Aplicação e remoção nos dois bordos da junta a ser tratada, conforme relatório técnico: Item 4 / Quant. 1 rolo de 25mm x 50m) > LDI=26,44% | 50 | M | 100718 |  | 0 | 0
14.14.34 | Execução de juntas de contração para pavimentos de concreto (Obs: Serviços objeto de nota técnica 1 e 2 do detalhamento arquitetônico Prancha 01/08: Interligações entre reservatório / escada; reservatório / canaleta pluvial; rampa / canaleta pluvial) > LDI=26,44% | 2.15 | M | 97114 |  | 0 | 0
14.15 | Construção de floreiras 1, 2, 3 e floreira-banco (Obs: O item de contrato: 10.3 (Pintura) pertencente a este elemento construtivo (Item 14.15), foram mantidos em seus respectivos locais) > Conforme projeto de arquitetura (prancha 17/23) e projeto complementar de estrutura (prancha 16/16) | [5 empty] | 0
14.15.1 | Alvenaria de bloco de concreto estrutural 4,50Mpa, tipo canaleta de concreto, 14x19x29cm, e=0,14m (Floreira 1), exceto preenchimento de concreto (Item 14.15.4) > LDI=26,44% | 12.1 | M2 | C14.15.1 |  | 0 | 0
14.15.2 | Alvenaria de vedação de blocos vazados de concreto de 14x19x39cm (espessura 14cm) de paredes com área líquida menor que 6m² sem vãos e argamassa de assentamento com preparo em betoneira > LDI=26,44% | 29.02 | M2 | 87449 |  | 0 | 0
14.15.3 | Impermeabilização de superfície com emulsão asfáltica, 2 demãos (Local: Floreiras) > LDI=26,44% | 41.68 | M2 | 98557 |  | 0 | 0
14.15.4 | Formecimento e lançamento de concreto usinado 20 Mpa, inclusive adensamento e acabamento para: viga baldrame, preenchimento de bloco canaleta (Item 14.15.1), arremate de topo das floreiras: 1, 2 (Trecho A) e 3, assento da floreira-banco e pilaretes > LDI=26,44% | 8.24 | M3 | EST-CON-110 |  | 0 | 0
14.15.5 | Fabricação, montagem e desmontagem de fôrma para viga baldrame, em chapa de madeira compensada resinada, e=17 mm, 4 utilizações > LDI=26,44% | 33.22 | M2 | 96542 |  | 0 | 0
14.15.6 | Fabricação, montagem e desmontagem de fôrma para viga baldrame, em chapa de madeira compensada resinada, e=17 mm, 4 utilizações > LDI=26,44% | 59.38 | M2 | 96542 |  | 0 | 0
14.15.7 | Fornecimento e instalação de tubo PVC D=25 mm com material drenante para dreno/barbacã > LDI=26,44% | 3.75 | M | C14.15.7 |  | 0 | 0
14.15.8 | Execucao de dreno frances com brita num 2 ou 3 (Obs: 50% da seção) > LDI=26,44% | 0.73 | M3 | 73883/2 |  | 0 | 0
14.15.9 | Armação de bloco, viga baldrame e sapata utilizando aço ca-60 de 5 mm - montagem (Obs - Inclusive: Fornecimento, corte, dobra e colocação. Considera 10% de perda no preço unitário) > LDI=26,44% | 70.91 | KG | 96543 |  | 0 | 0
14.15.10 | Armação de bloco, viga baldrame e sapata utilizando aço CA-50 de 8 mm - montagem (Obs - Inclusive: Fornecimento, corte, dobra e colocação. Considera 10% de perda no preço unitário) > LDI=26,44% | 218.18 | KG | 96545 |  | 0 | 0
14.15.11 | Fornecimento e colocação de tela de aço soldada nervurada Q-138, CA-60 Ø 4,2mm, malha 10x10cm (Floreiras 1, 2, 3 e Floreira-banco) > LDI=26,44% | 49.24 | KG | ARM-TEL-005 |  | 0 | 0
14.15.12 | Armação de bloco, viga baldrame e sapata utilizando aço CA-50 de 10,0 mm - montagem (Obs - Inclusive: Fornecimento, corte, dobra e colocação. Considera 10% de perda no preço unitário) > LDI=26,44% | 51.82 | KG | 96546 |  | 0 | 0
14.15.13 | Execucao de dreno frances com areia media (Obs: 50% da seção) > LDI=26,44% | 0.73 | M3 | C2.5.24 |  | 0 | 0
14.15.14 | Colocação de manta geotêxtil RT-16 como envoltório do material filtrante (desenv. 0,54m) > LDI=26,44% | 39.62 | M2 | C2.5.25 |  | 0 | 0
14.16 | Heliponto | [5 empty] | 0
14.16.1 | Alambrado para quadra poliesportiva, estruturado por tubos de aco galvanizado, (montantes com diametro 2", travessas e escoras com diâmetro 1 ¼), com tela de arame galvanizado, fio 14 bwg e malha quadrada 5x5cm (exceto mureta) (Obs: Local: Fechamento definitivo: Alambrado (H=2,20m) / Gradil (H=1,00m), completa, conforme projeto de PSCIP) > LDI=26,44% | 76 | M2 | 102362 |  | 0 | 0
14.16.3 | Escavação manual de vala com profundidade menor ou igual a 1,30 m (Local: Para fundação do fechamento definitivo em alambrado, 0,40x0,40x0,40m) > LDI=26,44% | 2.62 | M3 | 93358 |  | 0 | 0
14.16.4 | Concretagem de blocos de coroamento e vigas baldrames, fck 20 mpa, com uso de bomba lançamento, adensamento e acabamento > (Local: Bloco de fundação do fechamento definitivo em alambrado) > LDI=26,44% | 2.62 | M3 | C14.16.4 |  | 0 | 0
14.16.5 | Carga, manobra e descarga de entulho em caminhão basculante 10 m³ - carga com escavadeira hidráulica (caçamba de 0,80 m³ / 111 hp) e descarga livre (Obs: Empolamento = 30% / Destinado ao item 14.16.3) > LDI=26,44% | 3.41 | M3 | 100982 |  | 0 | 0
14.16.6 | Transporte com caminhão basculante de 10 m³, em via urbana pavimentada, DMT 18 km (destinado ao item 14.16.5), empolamento = 30% > LDI=26,44% | 61.4 | M3xKM | 95875 |  | 0 | 0
14.16.7 | Pintura acrilica em piso cimentado, tres demãos (Local: Sinalização do heliponto) > LDI=26,44% | 144 | M2 | 79500/2 |  | 0 | 0
14.17 | Bancos de apoio aos food trucks | [5 empty] | 0
14.17.1 | Escavação manual de vala com profundidade menor ou igual a 1,30 m > LDI=26,44% | 0.12 | M3 | 93358 |  | 0 | 0
14.17.2 | Carga, manobra e descarga de entulho em caminhão basculante 10 m³ - carga com escavadeira hidráulica (caçamba de 0,80 m³ / 111 hp) e descarga livre (Obs: Empolamento = 30%) > LDI=26,44% | 0.16 | M3 | 100982 |  | 0 | 0
14.17.3 | Transporte com caminhão basculante de 10 m³, em via urbana pavimentada, DMT 18 km, empolamento = 30% > LDI=26,44% | 2.81 | M3XKM | 95875 |  | 0 | 0
14.17.4 | Concreto usinado bombeado fck=25 Mpa, inclusive lancamento e adensamento > LDI=26,44% | 0.12 | M3 | EST-CON-115 |  | 0 | 0
14.17.5 | Armação de estruturas de concreto armado, exceto vigas, pilares, lajes e fundações, utilizando aço CA-50 de 10,0 mm - Montagem (Obs - Inclusive: Fornecimento, corte, dobra e colocação. Considera perda de 10% no preço unitário) > LDI=26,44% | 18.81 | KG | 92919 |  | 0 | 0
14.17.6 | Armação de estruturas de concreto armado, exceto vigas, pilares, lajes e fundações, utilizando aço CA-50 de 6,3 mm - Montagem (Obs - Inclusive: Fornecimento, corte, dobra e colocação. Considera perda de 10% no preço unitário) > LDI=26,44% | 1.13 | KG | 92916 |  | 0 | 0
14.17.7 | Montagem e desmontagem de fôrma de pilares retangulares e estruturas similares, pé-direito simples, em chapa de madeira compensada resinada, 4 utilizações > LDI=26,44% | 1.68 | M2 | 92419 |  | 0 | 0
14.17.8 | Concreto usinado bombeado fck=25 Mpa, inclusive lancamento e adensamento > LDI=26,44% | 0.14 | M3 | EST-CON-115 |  | 0 | 0
14.17.9 | Tela de aco soldada nervurada, CA60, Q-196, (3,11 kg/m2), diâmetro do fio = 5,0 mm, largura = 2,45 m, espaçamento da malha = 10 x 10 cm, montagem > LDI=26,44% | 7.06 | KG | C14.17.9 |  | 0 | 0
14.17.10 | Montagem e desmontagem de fôrma de laje maciça, pé-direito simples, em chapa de madeira compensada resinada, 2 utilizações > LDI=26,44% | 3.44 | M2 | 92510 |  | 0 | 0
14.17.11 | Alvenaria de vedação de blocos vazados de concreto de 14x19x39cm (espessura 14cm) de paredes com área líquida menor que 6m² sem vãos e argamassa de assentamento com preparo em betoneira > LDI=26,44% | 0.94 | M2 | 87449 |  | 0 | 0
14.17.12 | Chapisco aplicado em alvenaria (sem presença de vãos) e estruturas de concreto de fachada, com rolo para textura acrílica. argamassa traço 1:4 e emulsão polimérica (adesivo) com preparo manual > LDI=26,44% | 2.54 | M2 | 87888 |  | 0 | 0
14.17.13 | Emboço ou massa única em argamassa traço 1:2:8, preparo manual, aplicada manualmente em panos cegos de fachada (sem presença de vãos), espessura de 25 mm > LDI=26,44% | 2.54 | M2 | 87794 |  | 0 | 0
14.17.14 | Aplicação de fundo selador látex pva em paredes, uma demão > LDI=26,44% | 2.54 | M2 | 88483 |  | 0 | 0
14.17.15 | Aplicação manual de pintura com tinta látex acrílica em paredes, duas demãos > LDI=26,44% | 2.54 | M2 | 88489 |  | 0 | 0
VALOR TOTAL COM LDI DESONERADO: 26,44% (LDI CONSTRUÇÃO DE EDIFÍCIOS) E 16,80% (LDI DIFERENCIADO), conforme indicado nas respectivas linhas, segundo orientações: GIGOV, PJF e TCU | [6 empty] | 0
OBSERVAÇÕES:
1 - Planilha elaborada/formatada conforme orientação da GIGOV/JF
2 - Nesta planilha foram adotados arredondamentos em 2 casas decimais nas quantidades e nos preços totais com LDI de cada item de serviço listado.
Note on F6: Atenção: Aplicar valores com até 2 casas decimais nesta coluna

## CRONO
PREFEITURA DE JUIZ DE FORA
SECRETARIA DE OBRAS
SUBSECRETARIA DE GESTÃO DE OBRAS E PROJETOS
CRONOGRAMA FÍSICO-FINANCEIRO PROPONENTE
OBRAS DE COMPLEMENTAÇÃO DO GINÁSIO POLIESPORTIVO DE JUIZ DE FORA - CR1025.609-78/2015 | [14 empty] | DATA: 20/07/2021
Item | Serviços | Total (R$) | Financ. |  | 2021-08-01 | 2021-09-01 | 2021-10-01 | 2021-11-01 | 2021-12-01 | 2022-01-01 | 2022-02-01 | 2022-03-01 | 2022-04-01 | 2022-05-01 | 2022-06-01 | Totais
1 | Serviços Preliminares | Físico
|  | #DIV/0! | % |  | 7.443% | 7.933% | 7.933% | 8.73% | 7.935% | 10.83% | 10.47% | 11.73% | 11.24% | 8.512% | 7.246% | 100%
|  | 0 | R$ |  | 0 | 0 | 0 | 0 | 0 | 0 | 0 | 0 | 0 | 0 | 0 | 0
2 | Superestrutura | Físico
|  | #DIV/0! | % |  | 25% | 25% | 25% | 25% | [7 empty] | 100%
|  | 0 | R$ |  | 0 | 0 | 0 | 0 | [7 empty] | 0
3 | Vedação | Físico
|  | #DIV/0! | % |  | 16.67% | 16.67% | 16.67% | 16.67% | 16.67% | 16.67% | [5 empty] | 100%
|  | 0 | R$ |  | 0 | 0 | 0 | 0 | 0 | 0 | [5 empty] | 0
4 | Cobertura | Físico
|  | #DIV/0! | % |  | 11.11% | 11.11% | 11.11% | 11.11% | 11.11% | 11.11% | 11.11% | 11.11% | 11.11% |  |  | 100%
|  | 0 | R$ |  | 0 | 0 | 0 | 0 | 0 | 0 | 0 | 0 | 0 |  |  | 0
5 | Revestimento de paredes internas | Físico
|  | #DIV/0! | % |  |  | 14.29% | 14.29% | 14.29% | 14.29% | 14.29% | 14.29% | 14.29% |  |  |  | 100%
|  | 0 | R$ |  |  | 0 | 0 | 0 | 0 | 0 | 0 | 0 |  |  |  | 0
6 | Revestimento de pisos | Físico
|  | #DIV/0! | % |  | 11.11% | 11.11% | 11.11% | 11.11% | 11.11% | 11.11% | 11.11% | 11.11% | 11.11% |  |  | 100%
|  | 0 | R$ |  | 0 | 0 | 0 | 0 | 0 | 0 | 0 | 0 | 0 |  |  | 0
7 | Instalações Complementares | Físico
|  | #DIV/0! | % |  | 9.091% | 9.091% | 9.091% | 9.091% | 9.091% | 9.091% | 9.091% | 9.091% | 9.091% | 9.091% | 9.091% | 100%
|  | 0 | R$ |  | 0 | 0 | 0 | 0 | 0 | 0 | 0 | 0 | 0 | 0 | 0 | 0
8 | Esquadrias e vidros | Físico
|  | #DIV/0! | % |  |  |  |  | 12.5% | 12.5% | 12.5% | 12.5% | 12.5% | 12.5% | 12.5% | 12.5% | 100%
|  | 0 | R$ |  |  |  |  | 0 | 0 | 0 | 0 | 0 | 0 | 0 | 0 | 0
9 | Louças e metais | Físico
|  | #DIV/0! | % | [6 empty] | 16.67% | 16.67% | 16.67% | 16.67% | 16.67% | 16.67% | 100%
|  | 0 | R$ | [6 empty] | 0 | 0 | 0 | 0 | 0 | 0 | 0
10 | Pinturas Internas | Físico
|  | #DIV/0! | % | [6 empty] | 16.67% | 16.67% | 16.67% | 16.67% | 16.67% | 16.67% | 100%
|  | 0 | R$ | [6 empty] | 0 | 0 | 0 | 0 | 0 | 0 | 0
11 | Revestimento de fachada | Físico
|  | #DIV/0! | % | [6 empty] | 25% | 25% | 25% | 25% |  |  | 100%
|  | 0 | R$ | [6 empty] | 0 | 0 | 0 | 0 |  |  | 0
12 | Serviços de urbanização externa e paisagismo | Físico
|  | #DIV/0! | % | [6 empty] | 16.67% | 16.67% | 16.67% | 16.67% | 16.67% | 16.67% | 100%
|  | 0 | R$ | [6 empty] | 0 | 0 | 0 | 0 | 0 | 0 | 0
13 | Pavimentação Externa (asfalto) | Físico
|  | #DIV/0! | % | [8 empty] | 33.33% | 33.33% | 33.33% |  | 100%
|  | 0 | R$ | [8 empty] | 0 | 0 | 0 |  | 0
14 | Serviços Complementares | Físico
|  | #DIV/0! | % | [5 empty] | 14.29% | 14.29% | 14.29% | 14.29% | 14.29% | 14.29% | 14.29% | 100%
|  | 0 | R$ | [5 empty] | 0 | 0 | 0 | 0 | 0 | 0 | 0 | 0
TOTAL QUINZENAL |  | 0 |  |  | 0 | 0 | 0 | 0 | 0 | 0 | 0 | 0 | 0 | 0 | 0 | 0
PERCENTUAL MENSAL - % |  |  |  | #DIV/0! | #DIV/0! | #DIV/0! | #DIV/0! | #DIV/0! | #DIV/0! | #DIV/0! | #DIV/0! | #DIV/0! | #DIV/0! | #DIV/0! | #DIV/0! | #DIV/0!
TOTAL MENSAL - R$ |  |  |  | 0 | 0 | 0 | 0 | 0 | 0 | 0 | 0 | 0 | 0 | 0 | 0 | 0
TOTAL MENSAL ACUMULADO - R$ |  |  |  | 0 | 0 | 0 | 0 | 0 | 0 | 0 | 0 | 0 | 0 | 0 | 0 | 0
PERCENTUAL MENSAL ACUMULADO - % |  |  |  |  | #DIV/0! | #DIV/0! | #DIV/0! | #DIV/0! | #DIV/0! | #DIV/0! | #DIV/0! | #DIV/0! | #DIV/0! | #DIV/0! | #DIV/0! | #DIV/0!