## PLANILHA
PREFEITURA DE JUIZ DE FORA
SECRETARIA DE OBRAS
SUBSECRETARIA DE GESTÃO DE OBRAS PÚBLICAS
PLANILHA ORÇAMENTÁRIA REFERENCIAL
OBRA: | CONTENÇÃO DE ENCOSTAS EM JUIZ DE FORA/MG - LOTE: CONTENÇÃO AV. ANTÔNIO MIRANDA (TRECHOS: 1 E 2) |  |  |  | BDI ONERADO: |  |  | 24.23%
[5 empty] | BDI DIFERENCIADO: |  |  | 16.8%
PROPONENTE: |  |  |  |  | DESCONTO PROPOSTO: |  |  | 0%
ITEM | DESCRIÇÃO | REF. ONERADA: SINAPI 04/2024 SICRO/SETOP 01/2024 SUDECAP 01/2024 |  | QUANT. | UN. | PREÇO UNITÁRIO SEM BDI | PREÇO UNITÁRIO COM BDI | PREÇO TOTAL COM BDI
VALOR TOTAL (TRECHOS: 1 E 2) COM BDI ONERADO: 24,23%, EXCETO ITENS COM (BDI DIFERENCIADO: 16,80%) | [7 empty] | 13152064
A | CONTENÇÃO AV. ANTONIO MIRANDA: TRECHO 1 | [6 empty] | 4813862.53 | BDI
A - 1.1. | SERVIÇOS PRELIMINARES | [6 empty] | 94886.3
A - 1.1.1. | FORNECIMENTO E INSTALAÇÃO DE PLACA DE OBRA COM CHAPA GALVANIZADA E ESTRUTURA DE MADEIRA. AF_03/2022_PS | SINAPI | 103689 | 2.88 | M2 | 308.5 | 383.25 | 1103.76 | BDI 1 | 308.5
A - 1.1.2. | EXECUÇÃO DE DEPÓSITO EM CANTEIRO DE OBRA EM CHAPA DE MADEIRA COMPENSADA, NÃO INCLUSO MOBILIÁRIO (93584) | Composição | COMP 93584 | 15 | M2 | 792.41 | 984.41 | 14766.15 | BDI 1 | 792.41
A - 1.1.3. | LIGAÇÃO PROVISÓRIA C/ ENTRADA DE ENERGIA AÉREA, PADRÃO CEMIG, CARGA INSTALADA DE 15,1KVA ATÉ 30KVA, TRIFÁSICO, COM SAÍDA SUBTERRÂNEA, INCLUSIVE POSTE, CAIXA P/ MEDIDOR, DISJUNTOR, BARRAMENTO, ATERRAMENTO E ACESSÓRIOS (ED-50151) | COMPOSIÇÃO | COMP ED-50151 | 1 | UNID | 981.37 | 1219.16 | 1219.16 | BDI 1 | 981.37
A - 1.1.4. | LIGAÇÃO DE ÁGUA PROVISÓRIA P/ CANTEIRO, INCLUSIVE HIDRÔMETRO E CAVALETE P/ MEDIÇÃO DE ÁGUA - ENTRADA PRINCIPAL, EM AÇO GALV. DN 20MM (1/2") - PADRÃO CONCESSIONÁRIA (ED-50150) | COMPOSIÇÃO | COMP ED-50150 | 1 | UNID | 402.35 | 499.84 | 499.84 | BDI 1 | 402.35
A - 1.1.5. | LOCACAO DE CONTAINER 2,30 X 6,00 M, ALT. 2,50 M, PARA SANITARIO, COM 4 BACIAS, 8 CHUVEIROS,1 LAVATORIO E 1 MICTORIO (NAO INCLUI MOBILIZACAO/DESMOBILIZACAO) (BDI DIFERENCIADO: 16,80%) | SINAPI-I | 10778 | 18 | MES | 1243.75 | 1452.7 | 26148.6 | BDI 2 | 1243.75
A - 1.1.6. | LOCACAO DE CONTAINER 2,30 X 6,00 M, ALT. 2,50 M, COM 1 SANITARIO, PARA ESCRITORIO, COMPLETO, SEM DIVISORIAS INTERNAS (NAO INCLUI MOBILIZACAO/DESMOBILIZACAO) (BDI DIFERENCIADO: 16,80%) | SINAPI-I | 10775 | 18 | MES | 995 | 1162.16 | 20918.88 | BDI 2 | 995
A - 1.1.7. | LIGAÇÃO PROVISÓRIA DE ENERGIA ELÉTRICA PARA CONTAINER (ED-16342) | Composição | COMP 03 | 2 | UNID. | 341.86 | 424.69 | 849.38 | BDI 1 | 341.86
A - 1.1.8. | LIGAÇÃO PROVISÓRIA DE ÁGUA E ESGOTO PARA CONTAINER (ESCRITÓRIO DE OBRA) (ED-16341) | Composição | COMP 04 | 1 | UNID. | 246.3 | 305.98 | 305.98 | BDI 1 | 246.3
A - 1.1.9. | LIGAÇÃO PROVISÓRIA DE ÁGUA E ESGOTO PARA CONTAINER (VESTIÁRIO DE OBRA), EXCLUSIVE CHUVEIRO ELÉTRICO (ED-16343) | Composição | COMP 08 | 1 | UNID. | 282.71 | 351.21 | 351.21 | BDI 1 | 282.71
A - 1.1.10. | INSTALAÇÃO E DESINSTALAÇÃO MECANIZADA DE CONTÊINER OU MÓDULO HABITÁVEL DE USOS DIVERSOS. AF_03/2024 | SINAPI | 105115 | 2 | UN | 124.73 | 154.95 | 309.9 | BDI 1 | 124.73
A - 1.1.11. | TAPUME COM TELHA METÁLICA. AF_03/2024 | SINAPI | 98459 | 291.39 | M2 | 78.49 | 97.51 | 28413.44 | BDI 1 | 78.49
A - 1.2. | DEMOLIÇÃO E REMOÇÃO | [6 empty] | 61375.64
A - 1.2.1. | LIMPEZA MECANIZADA DE CAMADA VEGETAL, VEGETAÇÃO E PEQUENAS ÁRVORES (DIÂMETRO DE TRONCO MENOR QUE 0,20 M), COM TRATOR DE ESTEIRAS. AF_03/2024 | SINAPI | 98525 | 2573.31 | M2 | 0.66 | 0.82 | 2110.11 | BDI 1 | 0.66
A - 1.2.2. | CORTE RASO E RECORTE DE ÁRVORE COM DIÂMETRO DE TRONCO MAIOR OU IGUAL A 0,20 M E MENOR QUE 0,40 M. AF_03/2024 | SINAPI | 98529 | 5 | UN | 71.74 | 89.12 | 445.6 | BDI 1 | 71.74
A - 1.2.3. | DEMOLIÇÃO PARCIAL DE PAVIMENTO ASFÁLTICO, DE FORMA MECANIZADA, SEM REAPROVEITAMENTO. AF_09/2023 | SINAPI | 97636 | 897.55 | M2 | 22.56 | 28.03 | 25158.33 | BDI 1 | 22.56
A - 1.2.4. | DEMOLIÇÃO DE PILARES E VIGAS EM CONCRETO ARMADO, DE FORMA MECANIZADA COM MARTELETE, SEM REAPROVEITAMENTO. AF_09/2023 | SINAPI | 97627 | 18.036 | M3 | 187.22 | 232.58 | 4194.81 | BDI 1 | 187.22 | 4194.81
A - 1.2.5. | DEMOLIÇÃO DE LAJES, EM CONCRETO ARMADO, DE FORMA MECANIZADA COM MARTELETE, SEM REAPROVEITAMENTO. AF_09/2023 | SINAPI | 97629 | 26.421 | M3 | 87.18 | 108.3 | 2861.39 | BDI 1 | 87.18 | 2861.39 | 0
A - 1.2.6. | REMOÇAO DE GUIAS PRÉ-FABRICADAS DE CONCRETO, DE FORMA MECANIZADA, COM REAPROVEITAMENTO. AF_09/2023 | SINAPI | 104797 | 127.51 | M | 17.71 | 22 | 2805.22 | BDI 1 | 17.71
A - 1.2.7. | CARGA, MANOBRA E DESCARGA DE ENTULHO EM CAMINHÃO BASCULANTE 10 M³ - CARGA COM ESCAVADEIRA HIDRÁULICA (CAÇAMBA DE 0,80 M³ / 111 HP) E DESCARGA LIVRE (UNIDADE: M3). AF_07/2020 | SINAPI | 100982 | 364.687 | M3 | 8.94 | 11.11 | 4051.67 | BDI 1 | 8.94 | 4051.67 | 0
A - 1.2.8. | TRANSPORTE COM CAMINHÃO BASCULANTE DE 10 M³, EM VIA URBANA PAVIMENTADA, DMT ATÉ 30 KM (UNIDADE: M3XKM). AF_07/2020 | SINAPI | 95875 | 3136.305 | M3XKM | 2.43 | 3.02 | 9471.64 | BDI 1 | 2.43 | 9471.64 | 0
A - 1.2.9. | TAXA DE DESTINAÇÃO DE RESÍDUOS EM BOTA FORA LICENCIADO PELA PJF, COM APRESENTAÇÃO DE TICKET À FISCALIZAÇÃO DA OBRA (BDI DIFERENCIADO: 16,80%) | Cotação | 1 | 364.6868 | M3 | 24.13 | 28.18 | 10276.87 | BDI 2 | 24.13 | 10276.87 | 0
A - 1.3. | ITEM ELIMINADO | [6 empty] | -
A - 1.4. | TERRAPLANAGEM E MOVIMENTO DE TERRA | [6 empty] | 321079.08
A - 1.4.1. | TRANSPORTE COM CAMINHÃO BASCULANTE DE 14 M³, EM VIA URBANA PAVIMENTADA, DMT ATÉ 30 KM (UNIDADE: M3XKM). AF_07/2020 | SINAPI | 95876 | 44274.648 | M3XKM | 2.15 | 2.67 | 118213.31 | BDI 1 | 2.15 |  | 0
A - 1.4.2. | ESCAVAÇÃO VERTICAL PARA INFRAESTRUTURA, COM CARGA, DESCARGA E TRANSPORTE DE SOLO DE 1ª CATEGORIA, COM ESCAVADEIRA HIDRÁULICA (CAÇAMBA: 0,8 M³ / 111 HP), FROTA DE 3 CAMINHÕES BASCULANTES DE 14 M³, DMT ATÉ 1 KM E VELOCIDADE MÉDIA14 KM/H. AF_05/2020 | SINAPI | 101230 | 3965.55 | M3 | 11.12 | 13.81 | 54764.25 | BDI 1 | 11.12
A - 1.4.3. | REATERRO MECANIZADO DE VALA COM MINICARREGADEIRA, COM PLACA VIBRATÓRIA. AF_08/2023 | SINAPI | 104741 | 7 | M3 | 23.06 | 28.65 | 200.55 | BDI 1 | 23.06
A - 1.4.4. | ENSAIOS DE TERRAPLANAGEM - CORPO E CAMADA FINAL DO ATERRO (ED-49568 / ED-49555 / ED-49556 / ED-49551 / ED-49553 / ED-49554 / ED- 49558) | Composição | CCU-06 | 1 | UNID | 2273.42 | 2824.27 | 2824.27 | BDI 1 | 2273.42
A - 1.4.5. | TAXA DE DESTINAÇÃO DE RESÍDUOS EM BOTA FORA LICENCIADO PELA PJF, COM APRESENTAÇÃO DE TICKET À FISCALIZAÇÃO DA OBRA (BDI DIFERENCIADO: 16,80%) | Cotação | 1 | 5148.215 | M3 | 24.13 | 28.18 | 145076.7 | BDI 2 | 24.13 |  | 0
A - 1.5. | CORTINA ATIRANTADA 5XVARX0,25 M (M1) | [6 empty] | 162964.14
A - 1.5.1. | MOBILIZAÇÃO E DESMOBILIZAÇÃO DE EQUIPAMENTO PARA ESTACA TIPO HÉLICE CONTÍNUA (CUSTO FIXO), INCLUSIVE CARGA E DESGARGA, EXCLUSIVE TRANSPORTE EM QUILÔMETRO RODADO (CUSTO VARIÁVEL) | SETOP | ED-19753 | 0.044117 | un | 17973.4 | 22328.35 | 985.07 | BDI 1 | 17973.4 |  | 0
A - 1.5.2. | ESTACA ESCAVADA MECANICAMENTE, SEM FLUIDO ESTABILIZANTE, COM 25CM DE DIÂMETRO, CONCRETO LANÇADO MANUALMENTE, AÇO CA-50 Ø5MM E 16MM, CONFORME PROJETO (EXCLUSIVE MOB./DESMOBILIZAÇÃO) (100899: COEF. CONVERTIDO P/ UNID.) | Composição | CCU-02 | 3 | UNID | 710.74 | 882.95 | 2648.85 | BDI 1 | 710.74
A - 1.5.3. | ARMAÇÃO DE CORTINA DE CONTENÇÃO EM CONCRETO ARMADO, COM AÇO CA-50 DE 10 MM - MONTAGEM. AF_07/2019 | SINAPI | 100344 | 284.8 | KG | 10.86 | 13.49 | 3841.95 | BDI 1 | 10.86
A - 1.5.4. | ARMAÇÃO DE CORTINA DE CONTENÇÃO EM CONCRETO ARMADO, COM AÇO CA-50 DE 16 MM - MONTAGEM. AF_07/2019 | SINAPI | 100346 | 1000 | KG | 8.56 | 10.63 | 10630 | BDI 1 | 8.56
A - 1.5.5. | ARMAÇÃO DE PUNÇÃO PARA CORTINA DE CONTENÇÃO EM CONCRETO ARMADO, COM AÇO CA-25 DE 6.3 MM E CHAPAS DE AÇO, CONFORME PROJETO | Composição | CCU-03 | 27.82 | KG | 13.29 | 16.51 | 459.31 | BDI 1 | 13.29
A - 1.5.6. | CONCRETAGEM DE CORTINA DE CONTENÇÃO, FCK= 25 MPA, ATRAVÉS DE BOMBA. LANÇAMENTO, ADENSAMENTO E ACABAMENTO. AF_07/2019. | Composição | CCU-04 | 7.2 | M3 | 706.47 | 877.65 | 6319.08 | BDI 1 | 706.47
A - 1.5.7. | FABRICAÇÃO, MONTAGEM E DESMONTAGEM DE FÔRMA PARA CORTINA DE CONTENÇÃO, EM CHAPA DE MADEIRA COMPENSADA PLASTIFICADA, E = 18 MM, 3 UTILIZAÇÕES, P/ FACE EXTERNA DA CORTINA (100341) | Composição | CCU-10 | 31.68 | M2 | 108.95 | 135.35 | 4287.89 | BDI 1 | 108.95
A - 1.5.8. | EXECUÇÃO DE PERFURAÇÃO PARA TIRANTE, COMPRIMENTO MAIOR OU IGUAL A 14 M E MENOR QUE 22 M, COM DIÂMETRO DE FURO DE 150 MM EXECUTADO COM HASTE E TUBOS DE REVESTIMENTO UTILIZANDO PERFURATRIZ SOBRE ESTEIRA. AF_11/2023 | SINAPI | 104844 | 162 | M | 92.73 | 115.2 | 18662.4 | BDI 1 | 92.73
A - 1.5.9. | Protensão de tirante permanente protendido de aço D = 32 mm, tensão de escoamento = 950 MPa e tensão de ruptura = 1.050 MPa - inclusive ancoragem e grauteamento da cabeça | SICROO | 5605945 | 12 | un | 513.46 | 637.87 | 7654.44 | BDI 1 | 513.46
A - 1.5.10. | Tirante permanente protendido de aço D = 32 mm, tensão de escoamento = 950 MPa e tensão de ruptura = 1.050 MPa - exceto perfuração | SICROO | 5605882 | 180 | m | 389.05 | 483.32 | 86997.6 | BDI 1 | 389.05
A - 1.5.11. | Pintura eletrostática com tinta em pó à base de resina epóxi - E = 200 µm | SICROO | 5605942 | 19.247 | m² | 47.42 | 58.91 | 1133.84 | BDI 1 | 47.42 |  | 0
A - 1.5.12. | GEOTÊXTIL NÃO TECIDO 100% POLIÉSTER, RESISTÊNCIA A TRAÇÃO DE 14 KN/M (RT - 14), INSTALADO EM DRENO - FORNECIMENTO E INSTALAÇÃO. AF_07/2021 | SINAPI | 102713 | 58.6 | M2 | 10.82 | 13.44 | 787.58 | BDI 1 | 10.82
A - 1.5.13. | ENCHIMENTO DE AREIA PARA DRENO, LANÇAMENTO MECANIZADO. AF_07/2021 | SINAPI | 102716 | 5.76 | M3 | 144.37 | 179.35 | 1033.06 | BDI 1 | 144.37
A - 1.5.14. | Dreno sub-horizontal - DSH 01 - material de 1ª categoria | SICROO | 2003614 | 10.2 | m | 125.91 | 156.42 | 1595.48 | BDI 1 | 125.91
A - 1.5.15. | Dreno tipo barbacã - DRB 02 - D = 50 mm em estrutura de contenção de encosta - excluso o tubo de drenagem | SICROO | 2003821 | 7 | un | 16.21 | 20.14 | 140.98 | BDI 1 | 16.21
A - 1.5.16. | Tubo de PVC para dreno tipo barbacã - D = 50 mm - fornecimento e instalação | SICROO | 2003935 | 2.8 | m | 9.67 | 12.01 | 33.63 | BDI 1 | 9.67
A - 1.5.17. | ENSAIO DE RESISTENCIA A COMPRESSAO SIMPLES - CONCRETO | SETOP | ED-49546 | 1 | U | 100.21 | 124.49 | 124.49 | BDI 1 | 100.21
A - 1.5.18. | TRATAMENTO DE JUNTA DE DILATAÇÃO, COM TARUGO DE POLIETILENO E SELANTE PU, INCLUSO PREENCHIMENTO COM ESPUMA EXPANSIVA PU. AF_09/2023 | SINAPI | 98575 | 5.43 | M | 66.57 | 82.7 | 449.06 | BDI 1 | 66.57
A - 1.5.19. | LOCAÇÃO DE PONTO PARA REFERÊNCIA TOPOGRÁFICA (99058) | Composição | COMP 99058 | 22 | UNID | 13.99 | 17.38 | 382.36 | BDI 1 | 13.99
A - 1.5.20. | ESCARIFICAÇÃO MANUAL EM PEÇA DE CONCRETO , COM PROFUNDIDADE MÁXIMA DE ATÉ 3CM, INCLUSIVE LIMPEZA DA SEÇÃO ESCARIFICADA, TRANSPORTE E RETIRADA DO MATERIAL DEMOLIDO, EXCLUSIVE RECOMPOSIÇÃO EM ARGAMASSA OU CONCRETO (ED-49660) | COMPOSIÇÃO | COMP ED-49660 | 0.48 | M2 | 155.76 | 193.5 | 92.88 | BDI 1 | 155.76
A - 1.5.21. | MOBILIZAÇÃO E DESMOBILIZAÇÃO DE EQUIPAMENTO PARA ESTACA TIPO HÉLICE CONTÍNUA (CUSTO VARIÁVEL), EXCLUSIVE CUSTO FIXO DE TRANSPORTE | SETOP | ED-19754 | 15.3845 | km | 22.92 | 28.47 | 438 | BDI 1 | 22.92 |  | 0
A - 1.5.22. | FABRICAÇÃO, MONTAGEM E DESMONTAGEM DE FÔRMA PARA CORTINA DE CONTENÇÃO, EM CHAPA DE MADEIRA COMPENSADA PLASTIFICADA, E = 18 MM, 1 UTILIZAÇÃO, P/ FACE INTERNA DA CORTINA COM O DRENO VERTICAL (FORMA PERDIDA) (100341) | Composição | CCU-11 | 28.8 | M2 | 307.58 | 382.11 | 11004.77 | BDI 1 | 307.58
A - 1.5.23. | PERFURAÇÃO P/ TIRANTES EM MATERIAL DE 3ª CAT. COM Ø DE ATÉ 120 MM, INCLUSIVE: CAMINHÃO PIPA 6.000 L / TARIFA FORN. DE ÁGUA / BOMBA CENTRÍFUGA / SERVIÇOS TÉCNICOS ESPECIALIZADOS P/ ACOMPANHAMENTO DA EXECUÇÃO (SICRO 5605940 (M1869 / M1875 / M1874 / E9798) / SINAPI 93956) > (ADOTADA: 10% DA QUANT. TOTAL) | Composição | COMP 01 | 18 | M | 145.85 | 181.19 | 3261.42 | BDI 1 | 145.85
A - 1.6. | CORTINA ATIRANTADA 5XVARX0,25 M (M2) | [6 empty] | 132184.06
A - 1.6.1. | MOBILIZAÇÃO E DESMOBILIZAÇÃO DE EQUIPAMENTO PARA ESTACA TIPO HÉLICE CONTÍNUA (CUSTO FIXO), INCLUSIVE CARGA E DESGARGA, EXCLUSIVE TRANSPORTE EM QUILÔMETRO RODADO (CUSTO VARIÁVEL) | SETOP | ED-19753 | 0.044117 | un | 17973.4 | 22328.35 | 985.07 | BDI 1 | 17973.4 |  | 0
A - 1.6.2. | ESTACA ESCAVADA MECANICAMENTE, SEM FLUIDO ESTABILIZANTE, COM 25CM DE DIÂMETRO, CONCRETO LANÇADO MANUALMENTE, AÇO CA-50 Ø5MM E 16MM, CONFORME PROJETO (EXCLUSIVE MOB./DESMOBILIZAÇÃO) (100899: COEF. CONVERTIDO P/ UNID.) | Composição | CCU-02 | 3 | UNID | 710.74 | 882.95 | 2648.85 | BDI 1 | 710.74
A - 1.6.3. | ARMAÇÃO DE CORTINA DE CONTENÇÃO EM CONCRETO ARMADO, COM AÇO CA-50 DE 10 MM - MONTAGEM. AF_07/2019 | SINAPI | 100344 | 260.4 | KG | 10.86 | 13.49 | 3512.8 | BDI 1 | 10.86
A - 1.6.4. | ARMAÇÃO DE CORTINA DE CONTENÇÃO EM CONCRETO ARMADO, COM AÇO CA-50 DE 16 MM - MONTAGEM. AF_07/2019 | SINAPI | 100346 | 1187.5 | KG | 8.56 | 10.63 | 12623.13 | BDI 1 | 8.56
A - 1.6.5. | ARMAÇÃO DE PUNÇÃO PARA CORTINA DE CONTENÇÃO EM CONCRETO ARMADO, COM AÇO CA-25 DE 6.3 MM E CHAPAS DE AÇO, CONFORME PROJETO | Composição | CCU-03 | 21.83 | KG | 13.29 | 16.51 | 360.41 | BDI 1 | 13.29
A - 1.6.6. | CONCRETAGEM DE CORTINA DE CONTENÇÃO, FCK= 25 MPA, ATRAVÉS DE BOMBA. LANÇAMENTO, ADENSAMENTO E ACABAMENTO. AF_07/2019. | Composição | CCU-04 | 6.37 | M3 | 706.47 | 877.65 | 5590.63 | BDI 1 | 706.47
A - 1.6.7. | FABRICAÇÃO, MONTAGEM E DESMONTAGEM DE FÔRMA PARA CORTINA DE CONTENÇÃO, EM CHAPA DE MADEIRA COMPENSADA PLASTIFICADA, E = 18 MM, 3 UTILIZAÇÕES, P/ FACE EXTERNA DA CORTINA (100341) | Composição | CCU-10 | 28.025 | M2 | 108.95 | 135.35 | 3793.18 | BDI 1 | 108.95 |  | 0
A - 1.6.8. | EXECUÇÃO DE PERFURAÇÃO PARA TIRANTE, COMPRIMENTO MAIOR OU IGUAL A 14 M E MENOR QUE 22 M, COM DIÂMETRO DE FURO DE 150 MM EXECUTADO COM HASTE E TUBOS DE REVESTIMENTO UTILIZANDO PERFURATRIZ SOBRE ESTEIRA. AF_11/2023 | SINAPI | 104844 | 121.5 | M | 92.73 | 115.2 | 13996.8 | BDI 1 | 92.73
A - 1.6.9. | Protensão de tirante permanente protendido de aço D = 32 mm, tensão de escoamento = 950 MPa e tensão de ruptura = 1.050 MPa - inclusive ancoragem e grauteamento da cabeça | SICROO | 5605945 | 9 | un | 513.46 | 637.87 | 5740.83 | BDI 1 | 513.46
A - 1.6.10. | Tirante permanente protendido de aço D = 32 mm, tensão de escoamento = 950 MPa e tensão de ruptura = 1.050 MPa - exceto perfuração | SICROO | 5605882 | 135 | m | 389.05 | 483.32 | 65248.2 | BDI 1 | 389.05
A - 1.6.11. | Pintura eletrostática com tinta em pó à base de resina epóxi - E = 200 µm | SICROO | 5605942 | 14.4352 | m² | 47.42 | 58.91 | 850.38 | BDI 1 | 47.42 |  | 0
A - 1.6.12. | GEOTÊXTIL NÃO TECIDO 100% POLIÉSTER, RESISTÊNCIA A TRAÇÃO DE 14 KN/M (RT - 14), INSTALADO EM DRENO - FORNECIMENTO E INSTALAÇÃO. AF_07/2021 | SINAPI | 102713 | 51.95 | M2 | 10.82 | 13.44 | 698.21 | BDI 1 | 10.82
A - 1.6.13. | ENCHIMENTO DE AREIA PARA DRENO, LANÇAMENTO MECANIZADO. AF_07/2021 | SINAPI | 102716 | 5.095 | M3 | 144.37 | 179.35 | 913.79 | BDI 1 | 144.37 |  | 0
A - 1.6.14. | Dreno sub-horizontal - DSH 01 - material de 1ª categoria | SICROO | 2003614 | 10.2 | m | 125.91 | 156.42 | 1595.48 | BDI 1 | 125.91
A - 1.6.15. | Dreno tipo barbacã - DRB 02 - D = 50 mm em estrutura de contenção de encosta - excluso o tubo de drenagem | SICROO | 2003821 | 5 | un | 16.21 | 20.14 | 100.7 | BDI 1 | 16.21
A - 1.6.16. | Tubo de PVC para dreno tipo barbacã - D = 50 mm - fornecimento e instalação | SICROO | 2003935 | 2 | m | 9.67 | 12.01 | 24.02 | BDI 1 | 9.67
A - 1.6.17. | ENSAIO DE RESISTENCIA A COMPRESSAO SIMPLES - CONCRETO | SETOP | ED-49546 | 1 | U | 100.21 | 124.49 | 124.49 | BDI 1 | 100.21
A - 1.6.18. | TRATAMENTO DE JUNTA DE DILATAÇÃO, COM TARUGO DE POLIETILENO E SELANTE PU, INCLUSO PREENCHIMENTO COM ESPUMA EXPANSIVA PU. AF_09/2023 | SINAPI | 98575 | 4.76 | M | 66.57 | 82.7 | 393.65 | BDI 1 | 66.57
A - 1.6.19. | LOCAÇÃO DE PONTO PARA REFERÊNCIA TOPOGRÁFICA (99058) | Composição | COMP 99058 | 17 | UNID | 13.99 | 17.38 | 295.46 | BDI 1 | 13.99
A - 1.6.20. | ESCARIFICAÇÃO MANUAL EM PEÇA DE CONCRETO , COM PROFUNDIDADE MÁXIMA DE ATÉ 3CM, INCLUSIVE LIMPEZA DA SEÇÃO ESCARIFICADA, TRANSPORTE E RETIRADA DO MATERIAL DEMOLIDO, EXCLUSIVE RECOMPOSIÇÃO EM ARGAMASSA OU CONCRETO (ED-49660) | COMPOSIÇÃO | COMP ED-49660 | 0.36 | M2 | 155.76 | 193.5 | 69.66 | BDI 1 | 155.76
A - 1.6.21. | MOBILIZAÇÃO E DESMOBILIZAÇÃO DE EQUIPAMENTO PARA ESTACA TIPO HÉLICE CONTÍNUA (CUSTO VARIÁVEL), EXCLUSIVE CUSTO FIXO DE TRANSPORTE | SETOP | ED-19754 | 15.3846 | km | 22.92 | 28.47 | 438 | BDI 1 | 22.92 |  | 0
A - 1.6.22. | FABRICAÇÃO, MONTAGEM E DESMONTAGEM DE FÔRMA PARA CORTINA DE CONTENÇÃO, EM CHAPA DE MADEIRA COMPENSADA PLASTIFICADA, E = 18 MM, 1 UTILIZAÇÃO, P/ FACE INTERNA DA CORTINA COM O DRENO VERTICAL (FORMA PERDIDA) (100341) | Composição | CCU-11 | 25.475 | M2 | 307.58 | 382.11 | 9734.25 | BDI 1 | 307.58 |  | 0
A - 1.6.23. | PERFURAÇÃO P/ TIRANTES EM MATERIAL DE 3ª CAT. COM Ø DE ATÉ 120 MM, INCLUSIVE: CAMINHÃO PIPA 6.000 L / TARIFA FORN. DE ÁGUA / BOMBA CENTRÍFUGA / SERVIÇOS TÉCNICOS ESPECIALIZADOS P/ ACOMPANHAMENTO DA EXECUÇÃO (SICRO 5605940 (M1869 / M1875 / M1874 / E9798) / SINAPI 93956) > (ADOTADA: 10% DA QUANT. TOTAL) | Composição | COMP 01 | 13.5 | M | 145.85 | 181.19 | 2446.07 | BDI 1 | 145.85
A - 1.7. | CORTINA ATIRANTADA 5XVARX0,25 M (M3) | [6 empty] | 152164.63
A - 1.7.1. | MOBILIZAÇÃO E DESMOBILIZAÇÃO DE EQUIPAMENTO PARA ESTACA TIPO HÉLICE CONTÍNUA (CUSTO FIXO), INCLUSIVE CARGA E DESGARGA, EXCLUSIVE TRANSPORTE EM QUILÔMETRO RODADO (CUSTO VARIÁVEL) | SETOP | ED-19753 | 0.044117 | un | 17973.4 | 22328.35 | 985.07 | BDI 1 | 17973.4 |  | 0
A - 1.7.2. | ESTACA ESCAVADA MECANICAMENTE, SEM FLUIDO ESTABILIZANTE, COM 25CM DE DIÂMETRO, CONCRETO LANÇADO MANUALMENTE, AÇO CA-50 Ø5MM E 16MM, CONFORME PROJETO (EXCLUSIVE MOB./DESMOBILIZAÇÃO) (100899: COEF. CONVERTIDO P/ UNID.) | Composição | CCU-02 | 3 | UNID | 710.74 | 882.95 | 2648.85 | BDI 1 | 710.74
A - 1.7.3. | ARMAÇÃO DE CORTINA DE CONTENÇÃO EM CONCRETO ARMADO, COM AÇO CA-50 DE 10 MM - MONTAGEM. AF_07/2019 | SINAPI | 100344 | 268.5 | KG | 10.86 | 13.49 | 3622.07 | BDI 1 | 10.86
A - 1.7.4. | ARMAÇÃO DE CORTINA DE CONTENÇÃO EM CONCRETO ARMADO, COM AÇO CA-50 DE 16 MM - MONTAGEM. AF_07/2019 | SINAPI | 100346 | 1062.5 | KG | 8.56 | 10.63 | 11294.38 | BDI 1 | 8.56
A - 1.7.5. | ARMAÇÃO DE PUNÇÃO PARA CORTINA DE CONTENÇÃO EM CONCRETO ARMADO, COM AÇO CA-25 DE 6.3 MM E CHAPAS DE AÇO, CONFORME PROJETO | Composição | CCU-03 | 26.72 | KG | 13.29 | 16.51 | 441.15 | BDI 1 | 13.29
A - 1.7.6. | CONCRETAGEM DE CORTINA DE CONTENÇÃO, FCK= 25 MPA, ATRAVÉS DE BOMBA. LANÇAMENTO, ADENSAMENTO E ACABAMENTO. AF_07/2019. | Composição | CCU-04 | 6.78 | M3 | 706.47 | 877.65 | 5950.47 | BDI 1 | 706.47
A - 1.7.7. | FABRICAÇÃO, MONTAGEM E DESMONTAGEM DE FÔRMA PARA CORTINA DE CONTENÇÃO, EM CHAPA DE MADEIRA COMPENSADA PLASTIFICADA, E = 18 MM, 3 UTILIZAÇÕES, P/ FACE EXTERNA DA CORTINA (100341) | Composição | CCU-10 | 29.835 | M2 | 108.95 | 135.35 | 4038.17 | BDI 1 | 108.95 |  | 0
A - 1.7.8. | EXECUÇÃO DE PERFURAÇÃO PARA TIRANTE, COMPRIMENTO MAIOR OU IGUAL A 14 M E MENOR QUE 22 M, COM DIÂMETRO DE FURO DE 150 MM EXECUTADO COM HASTE E TUBOS DE REVESTIMENTO UTILIZANDO PERFURATRIZ SOBRE ESTEIRA. AF_11/2023 | SINAPI | 104844 | 148.5 | M | 92.73 | 115.2 | 17107.2 | BDI 1 | 92.73
A - 1.7.9. | Protensão de tirante permanente protendido de aço D = 32 mm, tensão de escoamento = 950 MPa e tensão de ruptura = 1.050 MPa - inclusive ancoragem e grauteamento da cabeça | SICROO | 5605945 | 11 | un | 513.46 | 637.87 | 7016.57 | BDI 1 | 513.46
A - 1.7.10. | Tirante permanente protendido de aço D = 32 mm, tensão de escoamento = 950 MPa e tensão de ruptura = 1.050 MPa - exceto perfuração | SICROO | 5605882 | 165 | m | 389.05 | 483.32 | 79747.8 | BDI 1 | 389.05
A - 1.7.11. | Pintura eletrostática com tinta em pó à base de resina epóxi - E = 200 µm | SICROO | 5605942 | 17.6432 | m² | 47.42 | 58.91 | 1039.36 | BDI 1 | 47.42 |  | 0
A - 1.7.12. | GEOTÊXTIL NÃO TECIDO 100% POLIÉSTER, RESISTÊNCIA A TRAÇÃO DE 14 KN/M (RT - 14), INSTALADO EM DRENO - FORNECIMENTO E INSTALAÇÃO. AF_07/2021 | SINAPI | 102713 | 55.25 | M2 | 10.82 | 13.44 | 742.56 | BDI 1 | 10.82
A - 1.7.13. | ENCHIMENTO DE AREIA PARA DRENO, LANÇAMENTO MECANIZADO. AF_07/2021 | SINAPI | 102716 | 5.425 | M3 | 144.37 | 179.35 | 972.97 | BDI 1 | 144.37 |  | 0
A - 1.7.14. | Dreno sub-horizontal - DSH 01 - material de 1ª categoria | SICROO | 2003614 | 10.2 | m | 125.91 | 156.42 | 1595.48 | BDI 1 | 125.91
A - 1.7.15. | Dreno tipo barbacã - DRB 02 - D = 50 mm em estrutura de contenção de encosta - excluso o tubo de drenagem | SICROO | 2003821 | 7 | un | 16.21 | 20.14 | 140.98 | BDI 1 | 16.21
A - 1.7.16. | Tubo de PVC para dreno tipo barbacã - D = 50 mm - fornecimento e instalação | SICROO | 2003935 | 2.8 | m | 9.67 | 12.01 | 33.63 | BDI 1 | 9.67
A - 1.7.17. | ENSAIO DE RESISTENCIA A COMPRESSAO SIMPLES - CONCRETO | SETOP | ED-49546 | 1 | U | 100.21 | 124.49 | 124.49 | BDI 1 | 100.21
A - 1.7.18. | TRATAMENTO DE JUNTA DE DILATAÇÃO, COM TARUGO DE POLIETILENO E SELANTE PU, INCLUSO PREENCHIMENTO COM ESPUMA EXPANSIVA PU. AF_09/2023 | SINAPI | 98575 | 5.09 | M | 66.57 | 82.7 | 420.94 | BDI 1 | 66.57
A - 1.7.19. | LOCAÇÃO DE PONTO PARA REFERÊNCIA TOPOGRÁFICA (99058) | Composição | COMP 99058 | 21 | UNID | 13.99 | 17.38 | 364.98 | BDI 1 | 13.99
A - 1.7.20. | ESCARIFICAÇÃO MANUAL EM PEÇA DE CONCRETO , COM PROFUNDIDADE MÁXIMA DE ATÉ 3CM, INCLUSIVE LIMPEZA DA SEÇÃO ESCARIFICADA, TRANSPORTE E RETIRADA DO MATERIAL DEMOLIDO, EXCLUSIVE RECOMPOSIÇÃO EM ARGAMASSA OU CONCRETO (ED-49660) | COMPOSIÇÃO | COMP ED-49660 | 0.44 | M2 | 155.76 | 193.5 | 85.14 | BDI 1 | 155.76
A - 1.7.21. | MOBILIZAÇÃO E DESMOBILIZAÇÃO DE EQUIPAMENTO PARA ESTACA TIPO HÉLICE CONTÍNUA (CUSTO VARIÁVEL), EXCLUSIVE CUSTO FIXO DE TRANSPORTE | SETOP | ED-19754 | 15.3846 | km | 22.92 | 28.47 | 438 | BDI 1 | 22.92 |  | 0
A - 1.7.22. | FABRICAÇÃO, MONTAGEM E DESMONTAGEM DE FÔRMA PARA CORTINA DE CONTENÇÃO, EM CHAPA DE MADEIRA COMPENSADA PLASTIFICADA, E = 18 MM, 1 UTILIZAÇÃO, P/ FACE INTERNA DA CORTINA COM O DRENO VERTICAL (FORMA PERDIDA) (100341) | Composição | CCU-11 | 27.125 | M2 | 307.58 | 382.11 | 10364.73 | BDI 1 | 307.58 |  | 0
A - 1.7.23. | PERFURAÇÃO P/ TIRANTES EM MATERIAL DE 3ª CAT. COM Ø DE ATÉ 120 MM, INCLUSIVE: CAMINHÃO PIPA 6.000 L / TARIFA FORN. DE ÁGUA / BOMBA CENTRÍFUGA / SERVIÇOS TÉCNICOS ESPECIALIZADOS P/ ACOMPANHAMENTO DA EXECUÇÃO (SICRO 5605940 (M1869 / M1875 / M1874 / E9798) / SINAPI 93956) > (ADOTADA: 10% DA QUANT. TOTAL) | Composição | COMP 01 | 16.5 | M | 145.85 | 181.19 | 2989.64 | BDI 1 | 145.85
A - 1.8. | CORTINA ATIRANTADA 5XVARX0,25 M (M4) | [6 empty] | 161844.47
A - 1.8.1. | MOBILIZAÇÃO E DESMOBILIZAÇÃO DE EQUIPAMENTO PARA ESTACA TIPO HÉLICE CONTÍNUA (CUSTO FIXO), INCLUSIVE CARGA E DESGARGA, EXCLUSIVE TRANSPORTE EM QUILÔMETRO RODADO (CUSTO VARIÁVEL) | SETOP | ED-19753 | 0.044117 | un | 17973.4 | 22328.35 | 985.07 | BDI 1 | 17973.4 |  | 0
A - 1.8.2. | ESTACA ESCAVADA MECANICAMENTE, SEM FLUIDO ESTABILIZANTE, COM 25CM DE DIÂMETRO, CONCRETO LANÇADO MANUALMENTE, AÇO CA-50 Ø5MM E 16MM, CONFORME PROJETO (EXCLUSIVE MOB./DESMOBILIZAÇÃO) (100899: COEF. CONVERTIDO P/ UNID.) | Composição | CCU-02 | 3 | UNID | 710.74 | 882.95 | 2648.85 | BDI 1 | 710.74
A - 1.8.3. | ARMAÇÃO DE CORTINA DE CONTENÇÃO EM CONCRETO ARMADO, COM AÇO CA-50 DE 10 MM - MONTAGEM. AF_07/2019 | SINAPI | 100344 | 284.8 | KG | 10.86 | 13.49 | 3841.95 | BDI 1 | 10.86
A - 1.8.4. | ARMAÇÃO DE CORTINA DE CONTENÇÃO EM CONCRETO ARMADO, COM AÇO CA-50 DE 16 MM - MONTAGEM. AF_07/2019 | SINAPI | 100346 | 979.2 | KG | 8.56 | 10.63 | 10408.9 | BDI 1 | 8.56
A - 1.8.5. | ARMAÇÃO DE PUNÇÃO PARA CORTINA DE CONTENÇÃO EM CONCRETO ARMADO, COM AÇO CA-25 DE 6.3 MM E CHAPAS DE AÇO, CONFORME PROJETO | Composição | CCU-03 | 27.82 | KG | 13.29 | 16.51 | 459.31 | BDI 1 | 13.29
A - 1.8.6. | CONCRETAGEM DE CORTINA DE CONTENÇÃO, FCK= 25 MPA, ATRAVÉS DE BOMBA. LANÇAMENTO, ADENSAMENTO E ACABAMENTO. AF_07/2019. | Composição | CCU-04 | 7.16 | M3 | 706.47 | 877.65 | 6283.97 | BDI 1 | 706.47
A - 1.8.7. | FABRICAÇÃO, MONTAGEM E DESMONTAGEM DE FÔRMA PARA CORTINA DE CONTENÇÃO, EM CHAPA DE MADEIRA COMPENSADA PLASTIFICADA, E = 18 MM, 3 UTILIZAÇÕES, P/ FACE EXTERNA DA CORTINA (100341) | Composição | CCU-10 | 31.52 | M2 | 108.95 | 135.35 | 4266.23 | BDI 1 | 108.95
A - 1.8.8. | EXECUÇÃO DE PERFURAÇÃO PARA TIRANTE, COMPRIMENTO MAIOR OU IGUAL A 14 M E MENOR QUE 22 M, COM DIÂMETRO DE FURO DE 150 MM EXECUTADO COM HASTE E TUBOS DE REVESTIMENTO UTILIZANDO PERFURATRIZ SOBRE ESTEIRA. AF_11/2023 | SINAPI | 104844 | 162 | M | 92.73 | 115.2 | 18662.4 | BDI 1 | 92.73
A - 1.8.9. | Protensão de tirante permanente protendido de aço D = 32 mm, tensão de escoamento = 950 MPa e tensão de ruptura = 1.050 MPa - inclusive ancoragem e grauteamento da cabeça | SICROO | 5605945 | 12 | un | 513.46 | 637.87 | 7654.44 | BDI 1 | 513.46
A - 1.8.10. | Tirante permanente protendido de aço D = 32 mm, tensão de escoamento = 950 MPa e tensão de ruptura = 1.050 MPa - exceto perfuração | SICROO | 5605882 | 180 | m | 389.05 | 483.32 | 86997.6 | BDI 1 | 389.05
A - 1.8.11. | Pintura eletrostática com tinta em pó à base de resina epóxi - E = 200 µm | SICROO | 5605942 | 19.247 | m² | 47.42 | 58.91 | 1133.84 | BDI 1 | 47.42 |  | 0
A - 1.8.12. | GEOTÊXTIL NÃO TECIDO 100% POLIÉSTER, RESISTÊNCIA A TRAÇÃO DE 14 KN/M (RT - 14), INSTALADO EM DRENO - FORNECIMENTO E INSTALAÇÃO. AF_07/2021 | SINAPI | 102713 | 1 | M2 | 10.82 | 13.44 | 13.44 | BDI 1 | 10.82
A - 1.8.13. | ENCHIMENTO DE AREIA PARA DRENO, LANÇAMENTO MECANIZADO. AF_07/2021 | SINAPI | 102716 | 5.73 | M3 | 144.37 | 179.35 | 1027.68 | BDI 1 | 144.37
A - 1.8.14. | Dreno sub-horizontal - DSH 01 - material de 1ª categoria | SICROO | 2003614 | 10.2 | m | 125.91 | 156.42 | 1595.48 | BDI 1 | 125.91
A - 1.8.15. | Dreno tipo barbacã - DRB 02 - D = 50 mm em estrutura de contenção de encosta - excluso o tubo de drenagem | SICROO | 2003821 | 7 | un | 16.21 | 20.14 | 140.98 | BDI 1 | 16.21
A - 1.8.16. | Tubo de PVC para dreno tipo barbacã - D = 50 mm - fornecimento e instalação | SICROO | 2003935 | 2.8 | m | 9.67 | 12.01 | 33.63 | BDI 1 | 9.67
A - 1.8.17. | ENSAIO DE RESISTENCIA A COMPRESSAO SIMPLES - CONCRETO | SETOP | ED-49546 | 1 | U | 100.21 | 124.49 | 124.49 | BDI 1 | 100.21
A - 1.8.18. | TRATAMENTO DE JUNTA DE DILATAÇÃO, COM TARUGO DE POLIETILENO E SELANTE PU, INCLUSO PREENCHIMENTO COM ESPUMA EXPANSIVA PU. AF_09/2023 | SINAPI | 98575 | 5.37 | M | 66.57 | 82.7 | 444.1 | BDI 1 | 66.57
A - 1.8.19. | LOCAÇÃO DE PONTO PARA REFERÊNCIA TOPOGRÁFICA (99058) | Composição | COMP 99058 | 22 | UNID | 13.99 | 17.38 | 382.36 | BDI 1 | 13.99
A - 1.8.20. | ESCARIFICAÇÃO MANUAL EM PEÇA DE CONCRETO , COM PROFUNDIDADE MÁXIMA DE ATÉ 3CM, INCLUSIVE LIMPEZA DA SEÇÃO ESCARIFICADA, TRANSPORTE E RETIRADA DO MATERIAL DEMOLIDO, EXCLUSIVE RECOMPOSIÇÃO EM ARGAMASSA OU CONCRETO (ED-49660) | COMPOSIÇÃO | COMP ED-49660 | 0.48 | M2 | 155.76 | 193.5 | 92.88 | BDI 1 | 155.76
A - 1.8.21. | MOBILIZAÇÃO E DESMOBILIZAÇÃO DE EQUIPAMENTO PARA ESTACA TIPO HÉLICE CONTÍNUA (CUSTO VARIÁVEL), EXCLUSIVE CUSTO FIXO DE TRANSPORTE | SETOP | ED-19754 | 15.3846 | km | 22.92 | 28.47 | 438 | BDI 1 | 22.92 |  | 0
A - 1.8.22. | FABRICAÇÃO, MONTAGEM E DESMONTAGEM DE FÔRMA PARA CORTINA DE CONTENÇÃO, EM CHAPA DE MADEIRA COMPENSADA PLASTIFICADA, E = 18 MM, 1 UTILIZAÇÃO, P/ FACE INTERNA DA CORTINA COM O DRENO VERTICAL (FORMA PERDIDA) (100341) | Composição | CCU-11 | 28.65 | M2 | 307.58 | 382.11 | 10947.45 | BDI 1 | 307.58
A - 1.8.23. | PERFURAÇÃO P/ TIRANTES EM MATERIAL DE 3ª CAT. COM Ø DE ATÉ 120 MM, INCLUSIVE: CAMINHÃO PIPA 6.000 L / TARIFA FORN. DE ÁGUA / BOMBA CENTRÍFUGA / SERVIÇOS TÉCNICOS ESPECIALIZADOS P/ ACOMPANHAMENTO DA EXECUÇÃO (SICRO 5605940 (M1869 / M1875 / M1874 / E9798) / SINAPI 93956) > (ADOTADA: 10% DA QUANT. TOTAL) | Composição | COMP 01 | 18 | M | 145.85 | 181.19 | 3261.42 | BDI 1 | 145.85
A - 1.9. | CORTINA ATIRANTADA 5XVARX0,25 M (M5) | [6 empty] | 129898.21
A - 1.9.1. | MOBILIZAÇÃO E DESMOBILIZAÇÃO DE EQUIPAMENTO PARA ESTACA TIPO HÉLICE CONTÍNUA (CUSTO FIXO), INCLUSIVE CARGA E DESGARGA, EXCLUSIVE TRANSPORTE EM QUILÔMETRO RODADO (CUSTO VARIÁVEL) | SETOP | ED-19753 | 0.044117 | un | 17973.4 | 22328.35 | 985.07 | BDI 1 | 17973.4 |  | 0
A - 1.9.2. | ESTACA ESCAVADA MECANICAMENTE, SEM FLUIDO ESTABILIZANTE, COM 25CM DE DIÂMETRO, CONCRETO LANÇADO MANUALMENTE, AÇO CA-50 Ø5MM E 16MM, CONFORME PROJETO (EXCLUSIVE MOB./DESMOBILIZAÇÃO) (100899: COEF. CONVERTIDO P/ UNID.) | Composição | CCU-02 | 3 | UNID | 710.74 | 882.95 | 2648.85 | BDI 1 | 710.74
A - 1.9.3. | ARMAÇÃO DE CORTINA DE CONTENÇÃO EM CONCRETO ARMADO, COM AÇO CA-50 DE 10 MM - MONTAGEM. AF_07/2019 | SINAPI | 100344 | 252.3 | KG | 10.86 | 13.49 | 3403.53 | BDI 1 | 10.86
A - 1.9.4. | ARMAÇÃO DE CORTINA DE CONTENÇÃO EM CONCRETO ARMADO, COM AÇO CA-50 DE 16 MM - MONTAGEM. AF_07/2019 | SINAPI | 100346 | 958.3 | KG | 8.56 | 10.63 | 10186.73 | BDI 1 | 8.56
A - 1.9.5. | ARMAÇÃO DE PUNÇÃO PARA CORTINA DE CONTENÇÃO EM CONCRETO ARMADO, COM AÇO CA-25 DE 6.3 MM E CHAPAS DE AÇO, CONFORME PROJETO | Composição | CCU-03 | 25.05 | KG | 13.29 | 16.51 | 413.58 | BDI 1 | 13.29
A - 1.9.6. | CONCRETAGEM DE CORTINA DE CONTENÇÃO, FCK= 25 MPA, ATRAVÉS DE BOMBA. LANÇAMENTO, ADENSAMENTO E ACABAMENTO. AF_07/2019. | Composição | CCU-04 | 6.23 | M3 | 706.47 | 877.65 | 5467.76 | BDI 1 | 706.47
A - 1.9.7. | FABRICAÇÃO, MONTAGEM E DESMONTAGEM DE FÔRMA PARA CORTINA DE CONTENÇÃO, EM CHAPA DE MADEIRA COMPENSADA PLASTIFICADA, E = 18 MM, 3 UTILIZAÇÕES, P/ FACE EXTERNA DA CORTINA (100341) | Composição | CCU-10 | 27.415 | M2 | 108.95 | 135.35 | 3710.62 | BDI 1 | 108.95 |  | 0
A - 1.9.8. | EXECUÇÃO DE PERFURAÇÃO PARA TIRANTE, COMPRIMENTO MAIOR OU IGUAL A 14 M E MENOR QUE 22 M, COM DIÂMETRO DE FURO DE 150 MM EXECUTADO COM HASTE E TUBOS DE REVESTIMENTO UTILIZANDO PERFURATRIZ SOBRE ESTEIRA. AF_11/2023 | SINAPI | 104844 | 121.5 | M | 92.73 | 115.2 | 13996.8 | BDI 1 | 92.73
A - 1.9.9. | Protensão de tirante permanente protendido de aço D = 32 mm, tensão de escoamento = 950 MPa e tensão de ruptura = 1.050 MPa - inclusive ancoragem e grauteamento da cabeça | SICROO | 5605945 | 9 | un | 513.46 | 637.87 | 5740.83 | BDI 1 | 513.46
A - 1.9.10. | Tirante permanente protendido de aço D = 32 mm, tensão de escoamento = 950 MPa e tensão de ruptura = 1.050 MPa - exceto perfuração | SICROO | 5605882 | 135 | m | 389.05 | 483.32 | 65248.2 | BDI 1 | 389.05
A - 1.9.11. | Pintura eletrostática com tinta em pó à base de resina epóxi - E = 200 µm | SICROO | 5605942 | 14.4352 | m² | 47.42 | 58.91 | 850.38 | BDI 1 | 47.42 |  | 0
A - 1.9.12. | GEOTÊXTIL NÃO TECIDO 100% POLIÉSTER, RESISTÊNCIA A TRAÇÃO DE 14 KN/M (RT - 14), INSTALADO EM DRENO - FORNECIMENTO E INSTALAÇÃO. AF_07/2021 | SINAPI | 102713 | 100.7 | M2 | 10.82 | 13.44 | 1353.41 | BDI 1 | 10.82
A - 1.9.13. | ENCHIMENTO DE AREIA PARA DRENO, LANÇAMENTO MECANIZADO. AF_07/2021 | SINAPI | 102716 | 4.985 | M3 | 144.37 | 179.35 | 894.06 | BDI 1 | 144.37 |  | 0
A - 1.9.14. | Dreno sub-horizontal - DSH 01 - material de 1ª categoria | SICROO | 2003614 | 10.2 | m | 125.91 | 156.42 | 1595.48 | BDI 1 | 125.91
A - 1.9.15. | Dreno tipo barbacã - DRB 02 - D = 50 mm em estrutura de contenção de encosta - excluso o tubo de drenagem | SICROO | 2003821 | 5 | un | 16.21 | 20.14 | 100.7 | BDI 1 | 16.21
A - 1.9.16. | Tubo de PVC para dreno tipo barbacã - D = 50 mm - fornecimento e instalação | SICROO | 2003935 | 2 | m | 9.67 | 12.01 | 24.02 | BDI 1 | 9.67
A - 1.9.17. | ENSAIO DE RESISTENCIA A COMPRESSAO SIMPLES - CONCRETO | SETOP | ED-49546 | 1 | U | 100.21 | 124.49 | 124.49 | BDI 1 | 100.21
A - 1.9.18. | TRATAMENTO DE JUNTA DE DILATAÇÃO, COM TARUGO DE POLIETILENO E SELANTE PU, INCLUSO PREENCHIMENTO COM ESPUMA EXPANSIVA PU. AF_09/2023 | SINAPI | 98575 | 4.6 | M | 66.57 | 82.7 | 380.42 | BDI 1 | 66.57
A - 1.9.19. | LOCAÇÃO DE PONTO PARA REFERÊNCIA TOPOGRÁFICA (99058) | Composição | COMP 99058 | 17 | UNID | 13.99 | 17.38 | 295.46 | BDI 1 | 13.99
A - 1.9.20. | ESCARIFICAÇÃO MANUAL EM PEÇA DE CONCRETO , COM PROFUNDIDADE MÁXIMA DE ATÉ 3CM, INCLUSIVE LIMPEZA DA SEÇÃO ESCARIFICADA, TRANSPORTE E RETIRADA DO MATERIAL DEMOLIDO, EXCLUSIVE RECOMPOSIÇÃO EM ARGAMASSA OU CONCRETO (ED-49660) | COMPOSIÇÃO | COMP ED-49660 | 0.36 | M2 | 155.76 | 193.5 | 69.66 | BDI 1 | 155.76
A - 1.9.21. | MOBILIZAÇÃO E DESMOBILIZAÇÃO DE EQUIPAMENTO PARA ESTACA TIPO HÉLICE CONTÍNUA (CUSTO VARIÁVEL), EXCLUSIVE CUSTO FIXO DE TRANSPORTE | SETOP | ED-19754 | 15.3846 | km | 22.92 | 28.47 | 438 | BDI 1 | 22.92 |  | 0
A - 1.9.22. | FABRICAÇÃO, MONTAGEM E DESMONTAGEM DE FÔRMA PARA CORTINA DE CONTENÇÃO, EM CHAPA DE MADEIRA COMPENSADA PLASTIFICADA, E = 18 MM, 1 UTILIZAÇÃO, P/ FACE INTERNA DA CORTINA COM O DRENO VERTICAL (FORMA PERDIDA) (100341) | Composição | CCU-11 | 24.925 | M2 | 307.58 | 382.11 | 9524.09 | BDI 1 | 307.58 |  | 0
A - 1.9.23. | PERFURAÇÃO P/ TIRANTES EM MATERIAL DE 3ª CAT. COM Ø DE ATÉ 120 MM, INCLUSIVE: CAMINHÃO PIPA 6.000 L / TARIFA FORN. DE ÁGUA / BOMBA CENTRÍFUGA / SERVIÇOS TÉCNICOS ESPECIALIZADOS P/ ACOMPANHAMENTO DA EXECUÇÃO (SICRO 5605940 (M1869 / M1875 / M1874 / E9798) / SINAPI 93956) > (ADOTADA: 10% DA QUANT. TOTAL) | Composição | COMP 01 | 13.5 | M | 145.85 | 181.19 | 2446.07 | BDI 1 | 145.85
A - 1.10. | CORTINA ATIRANTADA 10XVARX0,25 M (M6) | [6 empty] | 274969.57
A - 1.10.1. | MOBILIZAÇÃO E DESMOBILIZAÇÃO DE EQUIPAMENTO PARA ESTACA TIPO HÉLICE CONTÍNUA (CUSTO FIXO), INCLUSIVE CARGA E DESGARGA, EXCLUSIVE TRANSPORTE EM QUILÔMETRO RODADO (CUSTO VARIÁVEL) | SETOP | ED-19753 | 0.073529 | un | 17973.4 | 22328.35 | 1641.79 | BDI 1 | 17973.4 |  | 0
A - 1.10.2. | ESTACA ESCAVADA MECANICAMENTE, SEM FLUIDO ESTABILIZANTE, COM 25CM DE DIÂMETRO, CONCRETO LANÇADO MANUALMENTE, AÇO CA-50 Ø5MM E 16MM, CONFORME PROJETO (EXCLUSIVE MOB./DESMOBILIZAÇÃO) (100899: COEF. CONVERTIDO P/ UNID.) | Composição | CCU-02 | 5 | UNID | 710.74 | 882.95 | 4414.75 | BDI 1 | 710.74
A - 1.10.3. | ARMAÇÃO DE CORTINA DE CONTENÇÃO EM CONCRETO ARMADO, COM AÇO CA-50 DE 10 MM - MONTAGEM. AF_07/2019 | SINAPI | 100344 | 537.1 | KG | 10.86 | 13.49 | 7245.48 | BDI 1 | 10.86
A - 1.10.4. | ARMAÇÃO DE CORTINA DE CONTENÇÃO EM CONCRETO ARMADO, COM AÇO CA-50 DE 16 MM - MONTAGEM. AF_07/2019 | SINAPI | 100346 | 2020.9 | KG | 8.56 | 10.63 | 21482.17 | BDI 1 | 8.56
A - 1.10.5. | ARMAÇÃO DE PUNÇÃO PARA CORTINA DE CONTENÇÃO EM CONCRETO ARMADO, COM AÇO CA-25 DE 6.3 MM E CHAPAS DE AÇO, CONFORME PROJETO | Composição | CCU-03 | 52.83 | KG | 13.29 | 16.51 | 872.22 | BDI 1 | 13.29
A - 1.10.6. | CONCRETAGEM DE CORTINA DE CONTENÇÃO, FCK= 25 MPA, ATRAVÉS DE BOMBA. LANÇAMENTO, ADENSAMENTO E ACABAMENTO. AF_07/2019. | Composição | CCU-04 | 14.59 | M3 | 706.47 | 877.65 | 12804.91 | BDI 1 | 706.47
A - 1.10.7. | FABRICAÇÃO, MONTAGEM E DESMONTAGEM DE FÔRMA PARA CORTINA DE CONTENÇÃO, EM CHAPA DE MADEIRA COMPENSADA PLASTIFICADA, E = 18 MM, 3 UTILIZAÇÕES, P/ FACE EXTERNA DA CORTINA (100341) | Composição | CCU-10 | 61.27 | M2 | 108.95 | 135.35 | 8292.89 | BDI 1 | 108.95
A - 1.10.8. | EXECUÇÃO DE PERFURAÇÃO PARA TIRANTE, COMPRIMENTO MAIOR OU IGUAL A 14 M E MENOR QUE 22 M, COM DIÂMETRO DE FURO DE 150 MM EXECUTADO COM HASTE E TUBOS DE REVESTIMENTO UTILIZANDO PERFURATRIZ SOBRE ESTEIRA. AF_11/2023 | SINAPI | 104844 | 256.5 | M | 92.73 | 115.2 | 29548.8 | BDI 1 | 92.73
A - 1.10.9. | Protensão de tirante permanente protendido de aço D = 32 mm, tensão de escoamento = 950 MPa e tensão de ruptura = 1.050 MPa - inclusive ancoragem e grauteamento da cabeça | SICROO | 5605945 | 19 | un | 513.46 | 637.87 | 12119.53 | BDI 1 | 513.46
A - 1.10.10. | Tirante permanente protendido de aço D = 32 mm, tensão de escoamento = 950 MPa e tensão de ruptura = 1.050 MPa - exceto perfuração | SICROO | 5605882 | 285 | m | 389.05 | 483.32 | 137746.2 | BDI 1 | 389.05
A - 1.10.11. | Pintura eletrostática com tinta em pó à base de resina epóxi - E = 200 µm | SICROO | 5605942 | 30.4745 | m² | 47.42 | 58.91 | 1795.25 | BDI 1 | 47.42 |  | 0
A - 1.10.12. | GEOTÊXTIL NÃO TECIDO 100% POLIÉSTER, RESISTÊNCIA A TRAÇÃO DE 14 KN/M (RT - 14), INSTALADO EM DRENO - FORNECIMENTO E INSTALAÇÃO. AF_07/2021 | SINAPI | 102713 | 118.7 | M2 | 10.82 | 13.44 | 1595.33 | BDI 1 | 10.82
A - 1.10.13. | ENCHIMENTO DE AREIA PARA DRENO, LANÇAMENTO MECANIZADO. AF_07/2021 | SINAPI | 102716 | 11.67 | M3 | 144.37 | 179.35 | 2093.01 | BDI 1 | 144.37
A - 1.10.14. | Dreno sub-horizontal - DSH 01 - material de 1ª categoria | SICROO | 2003614 | 20.4 | m | 125.91 | 156.42 | 3190.97 | BDI 1 | 125.91
A - 1.10.15. | Dreno tipo barbacã - DRB 02 - D = 50 mm em estrutura de contenção de encosta - excluso o tubo de drenagem | SICROO | 2003821 | 14 | un | 16.21 | 20.14 | 281.96 | BDI 1 | 16.21
A - 1.10.16. | Tubo de PVC para dreno tipo barbacã - D = 50 mm - fornecimento e instalação | SICROO | 2003935 | 5.6 | m | 9.67 | 12.01 | 67.26 | BDI 1 | 9.67
A - 1.10.17. | ENSAIO DE RESISTENCIA A COMPRESSAO SIMPLES - CONCRETO | SETOP | ED-49546 | 2 | U | 100.21 | 124.49 | 248.98 | BDI 1 | 100.21
A - 1.10.18. | TRATAMENTO DE JUNTA DE DILATAÇÃO, COM TARUGO DE POLIETILENO E SELANTE PU, INCLUSO PREENCHIMENTO COM ESPUMA EXPANSIVA PU. AF_09/2023 | SINAPI | 98575 | 5.07 | M | 66.57 | 82.7 | 419.29 | BDI 1 | 66.57
A - 1.10.19. | LOCAÇÃO DE PONTO PARA REFERÊNCIA TOPOGRÁFICA (99058) | Composição | COMP 99058 | 36 | UNID | 13.99 | 17.38 | 625.68 | BDI 1 | 13.99
A - 1.10.20. | ESCARIFICAÇÃO MANUAL EM PEÇA DE CONCRETO , COM PROFUNDIDADE MÁXIMA DE ATÉ 3CM, INCLUSIVE LIMPEZA DA SEÇÃO ESCARIFICADA, TRANSPORTE E RETIRADA DO MATERIAL DEMOLIDO, EXCLUSIVE RECOMPOSIÇÃO EM ARGAMASSA OU CONCRETO (ED-49660) | COMPOSIÇÃO | COMP ED-49660 | 0.76 | M2 | 155.76 | 193.5 | 147.06 | BDI 1 | 155.76
A - 1.10.21. | MOBILIZAÇÃO E DESMOBILIZAÇÃO DE EQUIPAMENTO PARA ESTACA TIPO HÉLICE CONTÍNUA (CUSTO VARIÁVEL), EXCLUSIVE CUSTO FIXO DE TRANSPORTE | SETOP | ED-19754 | 30.7692 | km | 22.92 | 28.47 | 876 | BDI 1 | 22.92 |  | 0
A - 1.10.22. | FABRICAÇÃO, MONTAGEM E DESMONTAGEM DE FÔRMA PARA CORTINA DE CONTENÇÃO, EM CHAPA DE MADEIRA COMPENSADA PLASTIFICADA, E = 18 MM, 1 UTILIZAÇÃO, P/ FACE INTERNA DA CORTINA COM O DRENO VERTICAL (FORMA PERDIDA) (100341) | Composição | CCU-11 | 58.35 | M2 | 307.58 | 382.11 | 22296.12 | BDI 1 | 307.58
A - 1.10.23. | PERFURAÇÃO P/ TIRANTES EM MATERIAL DE 3ª CAT. COM Ø DE ATÉ 120 MM, INCLUSIVE: CAMINHÃO PIPA 6.000 L / TARIFA FORN. DE ÁGUA / BOMBA CENTRÍFUGA / SERVIÇOS TÉCNICOS ESPECIALIZADOS P/ ACOMPANHAMENTO DA EXECUÇÃO (SICRO 5605940 (M1869 / M1875 / M1874 / E9798) / SINAPI 93956) > (ADOTADA: 10% DA QUANT. TOTAL) | Composição | COMP 01 | 28.5 | M | 145.85 | 181.19 | 5163.92 | BDI 1 | 145.85
A - 1.11. | CORTINA ATIRANTADA 5XVARX0,25 M (M7) | [6 empty] | 162409.66
A - 1.11.1. | MOBILIZAÇÃO E DESMOBILIZAÇÃO DE EQUIPAMENTO PARA ESTACA TIPO HÉLICE CONTÍNUA (CUSTO FIXO), INCLUSIVE CARGA E DESGARGA, EXCLUSIVE TRANSPORTE EM QUILÔMETRO RODADO (CUSTO VARIÁVEL) | SETOP | ED-19753 | 0.044117 | un | 17973.4 | 22328.35 | 985.07 | BDI 1 | 17973.4 |  | 0
A - 1.11.2. | ESTACA ESCAVADA MECANICAMENTE, SEM FLUIDO ESTABILIZANTE, COM 25CM DE DIÂMETRO, CONCRETO LANÇADO MANUALMENTE, AÇO CA-50 Ø5MM E 16MM, CONFORME PROJETO (EXCLUSIVE MOB./DESMOBILIZAÇÃO) (100899: COEF. CONVERTIDO P/ UNID.) | Composição | CCU-02 | 3 | UNID | 710.74 | 882.95 | 2648.85 | BDI 1 | 710.74
A - 1.11.3. | ARMAÇÃO DE CORTINA DE CONTENÇÃO EM CONCRETO ARMADO, COM AÇO CA-50 DE 10 MM - MONTAGEM. AF_07/2019 | SINAPI | 100344 | 284.8 | KG | 10.86 | 13.49 | 3841.95 | BDI 1 | 10.86
A - 1.11.4. | ARMAÇÃO DE CORTINA DE CONTENÇÃO EM CONCRETO ARMADO, COM AÇO CA-50 DE 16 MM - MONTAGEM. AF_07/2019 | SINAPI | 100346 | 979.2 | KG | 8.56 | 10.63 | 10408.9 | BDI 1 | 8.56
A - 1.11.5. | ARMAÇÃO DE PUNÇÃO PARA CORTINA DE CONTENÇÃO EM CONCRETO ARMADO, COM AÇO CA-25 DE 6.3 MM E CHAPAS DE AÇO, CONFORME PROJETO | Composição | CCU-03 | 26.57 | KG | 13.29 | 16.51 | 438.67 | BDI 1 | 13.29
A - 1.11.6. | CONCRETAGEM DE CORTINA DE CONTENÇÃO, FCK= 25 MPA, ATRAVÉS DE BOMBA. LANÇAMENTO, ADENSAMENTO E ACABAMENTO. AF_07/2019. | Composição | CCU-04 | 7.11 | M3 | 706.47 | 877.65 | 6240.09 | BDI 1 | 706.47
A - 1.11.7. | FABRICAÇÃO, MONTAGEM E DESMONTAGEM DE FÔRMA PARA CORTINA DE CONTENÇÃO, EM CHAPA DE MADEIRA COMPENSADA PLASTIFICADA, E = 18 MM, 3 UTILIZAÇÕES, P/ FACE EXTERNA DA CORTINA (100341) | Composição | CCU-10 | 31.265 | M2 | 108.95 | 135.35 | 4231.72 | BDI 1 | 108.95 |  | 0
A - 1.11.8. | EXECUÇÃO DE PERFURAÇÃO PARA TIRANTE, COMPRIMENTO MAIOR OU IGUAL A 14 M E MENOR QUE 22 M, COM DIÂMETRO DE FURO DE 150 MM EXECUTADO COM HASTE E TUBOS DE REVESTIMENTO UTILIZANDO PERFURATRIZ SOBRE ESTEIRA. AF_11/2023 | SINAPI | 104844 | 162 | M | 92.73 | 115.2 | 18662.4 | BDI 1 | 92.73
A - 1.11.9. | Protensão de tirante permanente protendido de aço D = 32 mm, tensão de escoamento = 950 MPa e tensão de ruptura = 1.050 MPa - inclusive ancoragem e grauteamento da cabeça | SICROO | 5605945 | 12 | un | 513.46 | 637.87 | 7654.44 | BDI 1 | 513.46
A - 1.11.10. | Tirante permanente protendido de aço D = 32 mm, tensão de escoamento = 950 MPa e tensão de ruptura = 1.050 MPa - exceto perfuração | SICROO | 5605882 | 180 | m | 389.05 | 483.32 | 86997.6 | BDI 1 | 389.05
A - 1.11.11. | Pintura eletrostática com tinta em pó à base de resina epóxi - E = 200 µm | SICROO | 5605942 | 19.247 | m² | 47.42 | 58.91 | 1133.84 | BDI 1 | 47.42 |  | 0
A - 1.11.12. | GEOTÊXTIL NÃO TECIDO 100% POLIÉSTER, RESISTÊNCIA A TRAÇÃO DE 14 KN/M (RT - 14), INSTALADO EM DRENO - FORNECIMENTO E INSTALAÇÃO. AF_07/2021 | SINAPI | 102713 | 57.85 | M2 | 10.82 | 13.44 | 777.5 | BDI 1 | 10.82
A - 1.11.13. | ENCHIMENTO DE AREIA PARA DRENO, LANÇAMENTO MECANIZADO. AF_07/2021 | SINAPI | 102716 | 5.685 | M3 | 144.37 | 179.35 | 1019.6 | BDI 1 | 144.37 |  | 0
A - 1.11.14. | Dreno sub-horizontal - DSH 01 - material de 1ª categoria | SICROO | 2003614 | 10.2 | m | 125.91 | 156.42 | 1595.48 | BDI 1 | 125.91
A - 1.11.15. | Dreno tipo barbacã - DRB 02 - D = 50 mm em estrutura de contenção de encosta - excluso o tubo de drenagem | SICROO | 2003821 | 7 | un | 16.21 | 20.14 | 140.98 | BDI 1 | 16.21
A - 1.11.16. | Tubo de PVC para dreno tipo barbacã - D = 50 mm - fornecimento e instalação | SICROO | 2003935 | 2.8 | m | 9.67 | 12.01 | 33.63 | BDI 1 | 9.67
A - 1.11.17. | ENSAIO DE RESISTENCIA A COMPRESSAO SIMPLES - CONCRETO | SETOP | ED-49546 | 1 | U | 100.21 | 124.49 | 124.49 | BDI 1 | 100.21
A - 1.11.18. | TRATAMENTO DE JUNTA DE DILATAÇÃO, COM TARUGO DE POLIETILENO E SELANTE PU, INCLUSO PREENCHIMENTO COM ESPUMA EXPANSIVA PU. AF_09/2023 | SINAPI | 98575 | 5.3 | M | 66.57 | 82.7 | 438.31 | BDI 1 | 66.57
A - 1.11.19. | LOCAÇÃO DE PONTO PARA REFERÊNCIA TOPOGRÁFICA (99058) | Composição | COMP 99058 | 22 | UNID | 13.99 | 17.38 | 382.36 | BDI 1 | 13.99
A - 1.11.20. | ESCARIFICAÇÃO MANUAL EM PEÇA DE CONCRETO , COM PROFUNDIDADE MÁXIMA DE ATÉ 3CM, INCLUSIVE LIMPEZA DA SEÇÃO ESCARIFICADA, TRANSPORTE E RETIRADA DO MATERIAL DEMOLIDO, EXCLUSIVE RECOMPOSIÇÃO EM ARGAMASSA OU CONCRETO (ED-49660) | COMPOSIÇÃO | COMP ED-49660 | 0.48 | M2 | 155.76 | 193.5 | 92.88 | BDI 1 | 155.76
A - 1.11.21. | MOBILIZAÇÃO E DESMOBILIZAÇÃO DE EQUIPAMENTO PARA ESTACA TIPO HÉLICE CONTÍNUA (CUSTO VARIÁVEL), EXCLUSIVE CUSTO FIXO DE TRANSPORTE | SETOP | ED-19754 | 15.3846 | km | 22.92 | 28.47 | 438 | BDI 1 | 22.92 |  | 0
A - 1.11.22. | FABRICAÇÃO, MONTAGEM E DESMONTAGEM DE FÔRMA PARA CORTINA DE CONTENÇÃO, EM CHAPA DE MADEIRA COMPENSADA PLASTIFICADA, E = 18 MM, 1 UTILIZAÇÃO, P/ FACE INTERNA DA CORTINA COM O DRENO VERTICAL (FORMA PERDIDA) (100341) | Composição | CCU-11 | 28.425 | M2 | 307.58 | 382.11 | 10861.48 | BDI 1 | 307.58 |  | 0
A - 1.11.23. | PERFURAÇÃO P/ TIRANTES EM MATERIAL DE 3ª CAT. COM Ø DE ATÉ 120 MM, INCLUSIVE: CAMINHÃO PIPA 6.000 L / TARIFA FORN. DE ÁGUA / BOMBA CENTRÍFUGA / SERVIÇOS TÉCNICOS ESPECIALIZADOS P/ ACOMPANHAMENTO DA EXECUÇÃO (SICRO 5605940 (M1869 / M1875 / M1874 / E9798) / SINAPI 93956) > (ADOTADA: 10% DA QUANT. TOTAL) | Composição | COMP 01 | 18 | M | 145.85 | 181.19 | 3261.42 | BDI 1 | 145.85
A - 1.12. | CORTINA ATIRANTADA 10XVARX0,25 M (M8) | [6 empty] | 260401.77
A - 1.12.1. | MOBILIZAÇÃO E DESMOBILIZAÇÃO DE EQUIPAMENTO PARA ESTACA TIPO HÉLICE CONTÍNUA (CUSTO FIXO), INCLUSIVE CARGA E DESGARGA, EXCLUSIVE TRANSPORTE EM QUILÔMETRO RODADO (CUSTO VARIÁVEL) | SETOP | ED-19753 | 0.073529 | un | 17973.4 | 22328.35 | 1641.79 | BDI 1 | 17973.4 |  | 0
A - 1.12.2. | ESTACA ESCAVADA MECANICAMENTE, SEM FLUIDO ESTABILIZANTE, COM 25CM DE DIÂMETRO, CONCRETO LANÇADO MANUALMENTE, AÇO CA-50 Ø5MM E 16MM, CONFORME PROJETO (EXCLUSIVE MOB./DESMOBILIZAÇÃO) (100899: COEF. CONVERTIDO P/ UNID.) | Composição | CCU-02 | 5 | UNID | 710.74 | 882.95 | 4414.75 | BDI 1 | 710.74
A - 1.12.3. | ARMAÇÃO DE CORTINA DE CONTENÇÃO EM CONCRETO ARMADO, COM AÇO CA-50 DE 10 MM - MONTAGEM. AF_07/2019 | SINAPI | 100344 | 463.9 | KG | 10.86 | 13.49 | 6258.01 | BDI 1 | 10.86
A - 1.12.4. | ARMAÇÃO DE CORTINA DE CONTENÇÃO EM CONCRETO ARMADO, COM AÇO CA-50 DE 16 MM - MONTAGEM. AF_07/2019 | SINAPI | 100346 | 1916.7 | KG | 8.56 | 10.63 | 20374.52 | BDI 1 | 8.56
A - 1.12.5. | ARMAÇÃO DE PUNÇÃO PARA CORTINA DE CONTENÇÃO EM CONCRETO ARMADO, COM AÇO CA-25 DE 6.3 MM E CHAPAS DE AÇO, CONFORME PROJETO | Composição | CCU-03 | 46.57 | KG | 13.29 | 16.51 | 768.87 | BDI 1 | 13.29
A - 1.12.6. | CONCRETAGEM DE CORTINA DE CONTENÇÃO, FCK= 25 MPA, ATRAVÉS DE BOMBA. LANÇAMENTO, ADENSAMENTO E ACABAMENTO. AF_07/2019. | Composição | CCU-04 | 13.82 | M3 | 706.47 | 877.65 | 12129.12 | BDI 1 | 706.47
A - 1.12.7. | FABRICAÇÃO, MONTAGEM E DESMONTAGEM DE FÔRMA PARA CORTINA DE CONTENÇÃO, EM CHAPA DE MADEIRA COMPENSADA PLASTIFICADA, E = 18 MM, 3 UTILIZAÇÕES, P/ FACE EXTERNA DA CORTINA (100341) | Composição | CCU-10 | 58.06 | M2 | 108.95 | 135.35 | 7858.42 | BDI 1 | 108.95
A - 1.12.8. | EXECUÇÃO DE PERFURAÇÃO PARA TIRANTE, COMPRIMENTO MAIOR OU IGUAL A 14 M E MENOR QUE 22 M, COM DIÂMETRO DE FURO DE 150 MM EXECUTADO COM HASTE E TUBOS DE REVESTIMENTO UTILIZANDO PERFURATRIZ SOBRE ESTEIRA. AF_11/2023 | SINAPI | 104844 | 243 | M | 92.73 | 115.2 | 27993.6 | BDI 1 | 92.73
A - 1.12.9. | Protensão de tirante permanente protendido de aço D = 32 mm, tensão de escoamento = 950 MPa e tensão de ruptura = 1.050 MPa - inclusive ancoragem e grauteamento da cabeça | SICROO | 5605945 | 18 | un | 513.46 | 637.87 | 11481.66 | BDI 1 | 513.46
A - 1.12.10. | Tirante permanente protendido de aço D = 32 mm, tensão de escoamento = 950 MPa e tensão de ruptura = 1.050 MPa - exceto perfuração | SICROO | 5605882 | 270 | m | 389.05 | 483.32 | 130496.4 | BDI 1 | 389.05
A - 1.12.11. | Pintura eletrostática com tinta em pó à base de resina epóxi - E = 200 µm | SICROO | 5605942 | 28.8705 | m² | 47.42 | 58.91 | 1700.76 | BDI 1 | 47.42 |  | 0
A - 1.12.12. | GEOTÊXTIL NÃO TECIDO 100% POLIÉSTER, RESISTÊNCIA A TRAÇÃO DE 14 KN/M (RT - 14), INSTALADO EM DRENO - FORNECIMENTO E INSTALAÇÃO. AF_07/2021 | SINAPI | 102713 | 112.6 | M2 | 10.82 | 13.44 | 1513.34 | BDI 1 | 10.82
A - 1.12.13. | ENCHIMENTO DE AREIA PARA DRENO, LANÇAMENTO MECANIZADO. AF_07/2021 | SINAPI | 102716 | 11.06 | M3 | 144.37 | 179.35 | 1983.61 | BDI 1 | 144.37
A - 1.12.14. | Dreno sub-horizontal - DSH 01 - material de 1ª categoria | SICROO | 2003614 | 20.4 | m | 125.91 | 156.42 | 3190.97 | BDI 1 | 125.91
A - 1.12.15. | Dreno tipo barbacã - DRB 02 - D = 50 mm em estrutura de contenção de encosta - excluso o tubo de drenagem | SICROO | 2003821 | 13 | un | 16.21 | 20.14 | 261.82 | BDI 1 | 16.21
A - 1.12.16. | Tubo de PVC para dreno tipo barbacã - D = 50 mm - fornecimento e instalação | SICROO | 2003935 | 5.2 | m | 9.67 | 12.01 | 62.45 | BDI 1 | 9.67
A - 1.12.17. | ENSAIO DE RESISTENCIA A COMPRESSAO SIMPLES - CONCRETO | SETOP | ED-49546 | 2 | U | 100.21 | 124.49 | 248.98 | BDI 1 | 100.21
A - 1.12.18. | TRATAMENTO DE JUNTA DE DILATAÇÃO, COM TARUGO DE POLIETILENO E SELANTE PU, INCLUSO PREENCHIMENTO COM ESPUMA EXPANSIVA PU. AF_09/2023 | SINAPI | 98575 | 4.76 | M | 66.57 | 82.7 | 393.65 | BDI 1 | 66.57
A - 1.12.19. | LOCAÇÃO DE PONTO PARA REFERÊNCIA TOPOGRÁFICA (99058) | Composição | COMP 99058 | 34 | UNID | 13.99 | 17.38 | 590.92 | BDI 1 | 13.99
A - 1.12.20. | ESCARIFICAÇÃO MANUAL EM PEÇA DE CONCRETO , COM PROFUNDIDADE MÁXIMA DE ATÉ 3CM, INCLUSIVE LIMPEZA DA SEÇÃO ESCARIFICADA, TRANSPORTE E RETIRADA DO MATERIAL DEMOLIDO, EXCLUSIVE RECOMPOSIÇÃO EM ARGAMASSA OU CONCRETO (ED-49660) | COMPOSIÇÃO | COMP ED-49660 | 0.72 | M2 | 155.76 | 193.5 | 139.32 | BDI 1 | 155.76
A - 1.12.21. | MOBILIZAÇÃO E DESMOBILIZAÇÃO DE EQUIPAMENTO PARA ESTACA TIPO HÉLICE CONTÍNUA (CUSTO VARIÁVEL), EXCLUSIVE CUSTO FIXO DE TRANSPORTE | SETOP | ED-19754 | 30.7692 | km | 22.92 | 28.47 | 876 | BDI 1 | 22.92 |  | 0
A - 1.12.22. | FABRICAÇÃO, MONTAGEM E DESMONTAGEM DE FÔRMA PARA CORTINA DE CONTENÇÃO, EM CHAPA DE MADEIRA COMPENSADA PLASTIFICADA, E = 18 MM, 1 UTILIZAÇÃO, P/ FACE INTERNA DA CORTINA COM O DRENO VERTICAL (FORMA PERDIDA) (100341) | Composição | CCU-11 | 55.3 | M2 | 307.58 | 382.11 | 21130.68 | BDI 1 | 307.58
A - 1.12.23. | PERFURAÇÃO P/ TIRANTES EM MATERIAL DE 3ª CAT. COM Ø DE ATÉ 120 MM, INCLUSIVE: CAMINHÃO PIPA 6.000 L / TARIFA FORN. DE ÁGUA / BOMBA CENTRÍFUGA / SERVIÇOS TÉCNICOS ESPECIALIZADOS P/ ACOMPANHAMENTO DA EXECUÇÃO (SICRO 5605940 (M1869 / M1875 / M1874 / E9798) / SINAPI 93956) > (ADOTADA: 10% DA QUANT. TOTAL) | Composição | COMP 01 | 27 | M | 145.85 | 181.19 | 4892.13 | BDI 1 | 145.85
A - 1.13. | CORTINA ATIRANTADA 10XVARX0,25 M (M9) | [6 empty] | 279845.86
A - 1.13.1. | MOBILIZAÇÃO E DESMOBILIZAÇÃO DE EQUIPAMENTO PARA ESTACA TIPO HÉLICE CONTÍNUA (CUSTO FIXO), INCLUSIVE CARGA E DESGARGA, EXCLUSIVE TRANSPORTE EM QUILÔMETRO RODADO (CUSTO VARIÁVEL) | SETOP | ED-19753 | 0.073529 | un | 17973.4 | 22328.35 | 1641.79 | BDI 1 | 17973.4 |  | 0
A - 1.13.2. | ESTACA ESCAVADA MECANICAMENTE, SEM FLUIDO ESTABILIZANTE, COM 25CM DE DIÂMETRO, CONCRETO LANÇADO MANUALMENTE, AÇO CA-50 Ø5MM E 16MM, CONFORME PROJETO (EXCLUSIVE MOB./DESMOBILIZAÇÃO) (100899: COEF. CONVERTIDO P/ UNID.) | Composição | CCU-02 | 5 | UNID | 710.74 | 882.95 | 4414.75 | BDI 1 | 710.74
A - 1.13.3. | ARMAÇÃO DE CORTINA DE CONTENÇÃO EM CONCRETO ARMADO, COM AÇO CA-50 DE 10 MM - MONTAGEM. AF_07/2019 | SINAPI | 100344 | 553.4 | KG | 10.86 | 13.49 | 7465.37 | BDI 1 | 10.86
A - 1.13.4. | ARMAÇÃO DE CORTINA DE CONTENÇÃO EM CONCRETO ARMADO, COM AÇO CA-50 DE 16 MM - MONTAGEM. AF_07/2019 | SINAPI | 100346 | 2312.5 | KG | 8.56 | 10.63 | 24581.88 | BDI 1 | 8.56
A - 1.13.5. | ARMAÇÃO DE PUNÇÃO PARA CORTINA DE CONTENÇÃO EM CONCRETO ARMADO, COM AÇO CA-25 DE 6.3 MM E CHAPAS DE AÇO, CONFORME PROJETO | Composição | CCU-03 | 48.32 | KG | 13.29 | 16.51 | 797.76 | BDI 1 | 13.29
A - 1.13.6. | CONCRETAGEM DE CORTINA DE CONTENÇÃO, FCK= 25 MPA, ATRAVÉS DE BOMBA. LANÇAMENTO, ADENSAMENTO E ACABAMENTO. AF_07/2019. | Composição | CCU-04 | 15.05 | M3 | 706.47 | 877.65 | 13208.63 | BDI 1 | 706.47
A - 1.13.7. | FABRICAÇÃO, MONTAGEM E DESMONTAGEM DE FÔRMA PARA CORTINA DE CONTENÇÃO, EM CHAPA DE MADEIRA COMPENSADA PLASTIFICADA, E = 18 MM, 3 UTILIZAÇÕES, P/ FACE EXTERNA DA CORTINA (100341) | Composição | CCU-10 | 63.21 | M2 | 108.95 | 135.35 | 8555.47 | BDI 1 | 108.95
A - 1.13.8. | EXECUÇÃO DE PERFURAÇÃO PARA TIRANTE, COMPRIMENTO MAIOR OU IGUAL A 14 M E MENOR QUE 22 M, COM DIÂMETRO DE FURO DE 150 MM EXECUTADO COM HASTE E TUBOS DE REVESTIMENTO UTILIZANDO PERFURATRIZ SOBRE ESTEIRA. AF_11/2023 | SINAPI | 104844 | 256.5 | M | 92.73 | 115.2 | 29548.8 | BDI 1 | 92.73
A - 1.13.9. | Protensão de tirante permanente protendido de aço D = 32 mm, tensão de escoamento = 950 MPa e tensão de ruptura = 1.050 MPa - inclusive ancoragem e grauteamento da cabeça | SICROO | 5605945 | 19 | un | 513.46 | 637.87 | 12119.53 | BDI 1 | 513.46
A - 1.13.10. | Tirante permanente protendido de aço D = 32 mm, tensão de escoamento = 950 MPa e tensão de ruptura = 1.050 MPa - exceto perfuração | SICROO | 5605882 | 285 | m | 389.05 | 483.32 | 137746.2 | BDI 1 | 389.05
A - 1.13.11. | Pintura eletrostática com tinta em pó à base de resina epóxi - E = 200 µm | SICROO | 5605942 | 30.4744 | m² | 47.42 | 58.91 | 1795.25 | BDI 1 | 47.42 |  | 0
A - 1.13.12. | GEOTÊXTIL NÃO TECIDO 100% POLIÉSTER, RESISTÊNCIA A TRAÇÃO DE 14 KN/M (RT - 14), INSTALADO EM DRENO - FORNECIMENTO E INSTALAÇÃO. AF_07/2021 | SINAPI | 102713 | 122.4 | M2 | 10.82 | 13.44 | 1645.06 | BDI 1 | 10.82
A - 1.13.13. | ENCHIMENTO DE AREIA PARA DRENO, LANÇAMENTO MECANIZADO. AF_07/2021 | SINAPI | 102716 | 12.04 | M3 | 144.37 | 179.35 | 2159.37 | BDI 1 | 144.37
A - 1.13.14. | Dreno sub-horizontal - DSH 01 - material de 1ª categoria | SICROO | 2003614 | 20.4 | m | 125.91 | 156.42 | 3190.97 | BDI 1 | 125.91
A - 1.13.15. | Dreno tipo barbacã - DRB 02 - D = 50 mm em estrutura de contenção de encosta - excluso o tubo de drenagem | SICROO | 2003821 | 14 | un | 16.21 | 20.14 | 281.96 | BDI 1 | 16.21
A - 1.13.16. | Tubo de PVC para dreno tipo barbacã - D = 50 mm - fornecimento e instalação | SICROO | 2003935 | 5.6 | m | 9.67 | 12.01 | 67.26 | BDI 1 | 9.67
A - 1.13.17. | ENSAIO DE RESISTENCIA A COMPRESSAO SIMPLES - CONCRETO | SETOP | ED-49546 | 3 | U | 100.21 | 124.49 | 373.47 | BDI 1 | 100.21
A - 1.13.18. | TRATAMENTO DE JUNTA DE DILATAÇÃO, COM TARUGO DE POLIETILENO E SELANTE PU, INCLUSO PREENCHIMENTO COM ESPUMA EXPANSIVA PU. AF_09/2023 | SINAPI | 98575 | 5.28 | M | 66.57 | 82.7 | 436.66 | BDI 1 | 66.57
A - 1.13.19. | LOCAÇÃO DE PONTO PARA REFERÊNCIA TOPOGRÁFICA (99058) | Composição | COMP 99058 | 36 | UNID | 13.99 | 17.38 | 625.68 | BDI 1 | 13.99
A - 1.13.20. | ESCARIFICAÇÃO MANUAL EM PEÇA DE CONCRETO , COM PROFUNDIDADE MÁXIMA DE ATÉ 3CM, INCLUSIVE LIMPEZA DA SEÇÃO ESCARIFICADA, TRANSPORTE E RETIRADA DO MATERIAL DEMOLIDO, EXCLUSIVE RECOMPOSIÇÃO EM ARGAMASSA OU CONCRETO (ED-49660) | COMPOSIÇÃO | COMP ED-49660 | 0.76 | M2 | 155.76 | 193.5 | 147.06 | BDI 1 | 155.76
A - 1.13.21. | MOBILIZAÇÃO E DESMOBILIZAÇÃO DE EQUIPAMENTO PARA ESTACA TIPO HÉLICE CONTÍNUA (CUSTO VARIÁVEL), EXCLUSIVE CUSTO FIXO DE TRANSPORTE | SETOP | ED-19754 | 30.7691 | km | 22.92 | 28.47 | 876 | BDI 1 | 22.92 |  | 0
A - 1.13.22. | FABRICAÇÃO, MONTAGEM E DESMONTAGEM DE FÔRMA PARA CORTINA DE CONTENÇÃO, EM CHAPA DE MADEIRA COMPENSADA PLASTIFICADA, E = 18 MM, 1 UTILIZAÇÃO, P/ FACE INTERNA DA CORTINA COM O DRENO VERTICAL (FORMA PERDIDA) (100341) | Composição | CCU-11 | 60.2 | M2 | 307.58 | 382.11 | 23003.02 | BDI 1 | 307.58
A - 1.13.23. | PERFURAÇÃO P/ TIRANTES EM MATERIAL DE 3ª CAT. COM Ø DE ATÉ 120 MM, INCLUSIVE: CAMINHÃO PIPA 6.000 L / TARIFA FORN. DE ÁGUA / BOMBA CENTRÍFUGA / SERVIÇOS TÉCNICOS ESPECIALIZADOS P/ ACOMPANHAMENTO DA EXECUÇÃO (SICRO 5605940 (M1869 / M1875 / M1874 / E9798) / SINAPI 93956) > (ADOTADA: 10% DA QUANT. TOTAL) | Composição | COMP 01 | 28.5 | M | 145.85 | 181.19 | 5163.92 | BDI 1 | 145.85
A - 1.14. | CORTINA ATIRANTADA 10XVARX0,25 M (M10) | [6 empty] | 262433.36
A - 1.14.1. | MOBILIZAÇÃO E DESMOBILIZAÇÃO DE EQUIPAMENTO PARA ESTACA TIPO HÉLICE CONTÍNUA (CUSTO FIXO), INCLUSIVE CARGA E DESGARGA, EXCLUSIVE TRANSPORTE EM QUILÔMETRO RODADO (CUSTO VARIÁVEL) | SETOP | ED-19753 | 0.073529 | un | 17973.4 | 22328.35 | 1641.79 | BDI 1 | 17973.4 |  | 0
A - 1.14.2. | ESTACA ESCAVADA MECANICAMENTE, SEM FLUIDO ESTABILIZANTE, COM 25CM DE DIÂMETRO, CONCRETO LANÇADO MANUALMENTE, AÇO CA-50 Ø5MM E 16MM, CONFORME PROJETO (EXCLUSIVE MOB./DESMOBILIZAÇÃO) (100899: COEF. CONVERTIDO P/ UNID.) | Composição | CCU-02 | 5 | UNID | 710.74 | 882.95 | 4414.75 | BDI 1 | 710.74
A - 1.14.3. | ARMAÇÃO DE CORTINA DE CONTENÇÃO EM CONCRETO ARMADO, COM AÇO CA-50 DE 10 MM - MONTAGEM. AF_07/2019 | SINAPI | 100344 | 512.7 | KG | 10.86 | 13.49 | 6916.32 | BDI 1 | 10.86
A - 1.14.4. | ARMAÇÃO DE CORTINA DE CONTENÇÃO EM CONCRETO ARMADO, COM AÇO CA-50 DE 16 MM - MONTAGEM. AF_07/2019 | SINAPI | 100346 | 1833.4 | KG | 8.56 | 10.63 | 19489.04 | BDI 1 | 8.56
A - 1.14.5. | ARMAÇÃO DE PUNÇÃO PARA CORTINA DE CONTENÇÃO EM CONCRETO ARMADO, COM AÇO CA-25 DE 6.3 MM E CHAPAS DE AÇO, CONFORME PROJETO | Composição | CCU-03 | 168.02 | KG | 13.29 | 16.51 | 2774.01 | BDI 1 | 13.29
A - 1.14.6. | CONCRETAGEM DE CORTINA DE CONTENÇÃO, FCK= 25 MPA, ATRAVÉS DE BOMBA. LANÇAMENTO, ADENSAMENTO E ACABAMENTO. AF_07/2019. | Composição | CCU-04 | 13.9 | M3 | 706.47 | 877.65 | 12199.34 | BDI 1 | 706.47
A - 1.14.7. | FABRICAÇÃO, MONTAGEM E DESMONTAGEM DE FÔRMA PARA CORTINA DE CONTENÇÃO, EM CHAPA DE MADEIRA COMPENSADA PLASTIFICADA, E = 18 MM, 3 UTILIZAÇÕES, P/ FACE EXTERNA DA CORTINA (100341) | Composição | CCU-10 | 58.38 | M2 | 108.95 | 135.35 | 7901.73 | BDI 1 | 108.95
A - 1.14.8. | EXECUÇÃO DE PERFURAÇÃO PARA TIRANTE, COMPRIMENTO MAIOR OU IGUAL A 14 M E MENOR QUE 22 M, COM DIÂMETRO DE FURO DE 150 MM EXECUTADO COM HASTE E TUBOS DE REVESTIMENTO UTILIZANDO PERFURATRIZ SOBRE ESTEIRA. AF_11/2023 | SINAPI | 104844 | 243 | M | 92.73 | 115.2 | 27993.6 | BDI 1 | 92.73
A - 1.14.9. | Protensão de tirante permanente protendido de aço D = 32 mm, tensão de escoamento = 950 MPa e tensão de ruptura = 1.050 MPa - inclusive ancoragem e grauteamento da cabeça | SICROO | 5605945 | 18 | un | 513.46 | 637.87 | 11481.66 | BDI 1 | 513.46
A - 1.14.10. | Tirante permanente protendido de aço D = 32 mm, tensão de escoamento = 950 MPa e tensão de ruptura = 1.050 MPa - exceto perfuração | SICROO | 5605882 | 270 | m | 389.05 | 483.32 | 130496.4 | BDI 1 | 389.05
A - 1.14.11. | Pintura eletrostática com tinta em pó à base de resina epóxi - E = 200 µm | SICROO | 5605942 | 28.8705 | m² | 47.42 | 58.91 | 1700.76 | BDI 1 | 47.42 |  | 0
A - 1.14.12. | GEOTÊXTIL NÃO TECIDO 100% POLIÉSTER, RESISTÊNCIA A TRAÇÃO DE 14 KN/M (RT - 14), INSTALADO EM DRENO - FORNECIMENTO E INSTALAÇÃO. AF_07/2021 | SINAPI | 102713 | 113.2 | M2 | 10.82 | 13.44 | 1521.41 | BDI 1 | 10.82
A - 1.14.13. | ENCHIMENTO DE AREIA PARA DRENO, LANÇAMENTO MECANIZADO. AF_07/2021 | SINAPI | 102716 | 11.12 | M3 | 144.37 | 179.35 | 1994.37 | BDI 1 | 144.37
A - 1.14.14. | Dreno sub-horizontal - DSH 01 - material de 1ª categoria | SICROO | 2003614 | 20.4 | m | 125.91 | 156.42 | 3190.97 | BDI 1 | 125.91
A - 1.14.15. | Dreno tipo barbacã - DRB 02 - D = 50 mm em estrutura de contenção de encosta - excluso o tubo de drenagem | SICROO | 2003821 | 13 | un | 16.21 | 20.14 | 261.82 | BDI 1 | 16.21
A - 1.14.16. | Tubo de PVC para dreno tipo barbacã - D = 50 mm - fornecimento e instalação | SICROO | 2003935 | 5.2 | m | 9.67 | 12.01 | 62.45 | BDI 1 | 9.67
A - 1.14.17. | ENSAIO DE RESISTENCIA A COMPRESSAO SIMPLES - CONCRETO | SETOP | ED-49546 | 2 | U | 100.21 | 124.49 | 248.98 | BDI 1 | 100.21
A - 1.14.18. | TRATAMENTO DE JUNTA DE DILATAÇÃO, COM TARUGO DE POLIETILENO E SELANTE PU, INCLUSO PREENCHIMENTO COM ESPUMA EXPANSIVA PU. AF_09/2023 | SINAPI | 98575 | 4.84 | M | 66.57 | 82.7 | 400.27 | BDI 1 | 66.57
A - 1.14.19. | LOCAÇÃO DE PONTO PARA REFERÊNCIA TOPOGRÁFICA (99058) | Composição | COMP 99058 | 34 | UNID | 13.99 | 17.38 | 590.92 | BDI 1 | 13.99
A - 1.14.20. | ESCARIFICAÇÃO MANUAL EM PEÇA DE CONCRETO , COM PROFUNDIDADE MÁXIMA DE ATÉ 3CM, INCLUSIVE LIMPEZA DA SEÇÃO ESCARIFICADA, TRANSPORTE E RETIRADA DO MATERIAL DEMOLIDO, EXCLUSIVE RECOMPOSIÇÃO EM ARGAMASSA OU CONCRETO (ED-49660) | COMPOSIÇÃO | COMP ED-49660 | 0.72 | M2 | 155.76 | 193.5 | 139.32 | BDI 1 | 155.76
A - 1.14.21. | MOBILIZAÇÃO E DESMOBILIZAÇÃO DE EQUIPAMENTO PARA ESTACA TIPO HÉLICE CONTÍNUA (CUSTO VARIÁVEL), EXCLUSIVE CUSTO FIXO DE TRANSPORTE | SETOP | ED-19754 | 30.7691 | km | 22.92 | 28.47 | 876 | BDI 1 | 22.92 |  | 0
A - 1.14.22. | FABRICAÇÃO, MONTAGEM E DESMONTAGEM DE FÔRMA PARA CORTINA DE CONTENÇÃO, EM CHAPA DE MADEIRA COMPENSADA PLASTIFICADA, E = 18 MM, 1 UTILIZAÇÃO, P/ FACE INTERNA DA CORTINA COM O DRENO VERTICAL (FORMA PERDIDA) (100341) | Composição | CCU-11 | 55.6 | M2 | 307.58 | 382.11 | 21245.32 | BDI 1 | 307.58
A - 1.14.23. | PERFURAÇÃO P/ TIRANTES EM MATERIAL DE 3ª CAT. COM Ø DE ATÉ 120 MM, INCLUSIVE: CAMINHÃO PIPA 6.000 L / TARIFA FORN. DE ÁGUA / BOMBA CENTRÍFUGA / SERVIÇOS TÉCNICOS ESPECIALIZADOS P/ ACOMPANHAMENTO DA EXECUÇÃO (SICRO 5605940 (M1869 / M1875 / M1874 / E9798) / SINAPI 93956) > (ADOTADA: 10% DA QUANT. TOTAL) | Composição | COMP 01 | 27 | M | 145.85 | 181.19 | 4892.13 | BDI 1 | 145.85
A - 1.15. | CORTINA ATIRANTADA 10X5X0,25 M (M11) | [6 empty] | 245808.89
A - 1.15.1. | MOBILIZAÇÃO E DESMOBILIZAÇÃO DE EQUIPAMENTO PARA ESTACA TIPO HÉLICE CONTÍNUA (CUSTO FIXO), INCLUSIVE CARGA E DESGARGA, EXCLUSIVE TRANSPORTE EM QUILÔMETRO RODADO (CUSTO VARIÁVEL) | SETOP | ED-19753 | 0.073529 | un | 17973.4 | 22328.35 | 1641.79 | BDI 1 | 17973.4 |  | 0
A - 1.15.2. | ESTACA ESCAVADA MECANICAMENTE, SEM FLUIDO ESTABILIZANTE, COM 25CM DE DIÂMETRO, CONCRETO LANÇADO MANUALMENTE, AÇO CA-50 Ø5MM E 16MM, CONFORME PROJETO (EXCLUSIVE MOB./DESMOBILIZAÇÃO) (100899: COEF. CONVERTIDO P/ UNID.) | Composição | CCU-02 | 5 | UNID | 710.74 | 882.95 | 4414.75 | BDI 1 | 710.74
A - 1.15.3. | ARMAÇÃO DE CORTINA DE CONTENÇÃO EM CONCRETO ARMADO, COM AÇO CA-50 DE 10 MM - MONTAGEM. AF_07/2019 | SINAPI | 100344 | 504.5 | KG | 10.86 | 13.49 | 6805.71 | BDI 1 | 10.86
A - 1.15.4. | ARMAÇÃO DE CORTINA DE CONTENÇÃO EM CONCRETO ARMADO, COM AÇO CA-50 DE 16 MM - MONTAGEM. AF_07/2019 | SINAPI | 100346 | 1708.4 | KG | 8.56 | 10.63 | 18160.29 | BDI 1 | 8.56
A - 1.15.5. | ARMAÇÃO DE PUNÇÃO PARA CORTINA DE CONTENÇÃO EM CONCRETO ARMADO, COM AÇO CA-25 DE 6.3 MM E CHAPAS DE AÇO, CONFORME PROJETO | Composição | CCU-03 | 51.14 | KG | 13.29 | 16.51 | 844.32 | BDI 1 | 13.29
A - 1.15.6. | CONCRETAGEM DE CORTINA DE CONTENÇÃO, FCK= 25 MPA, ATRAVÉS DE BOMBA. LANÇAMENTO, ADENSAMENTO E ACABAMENTO. AF_07/2019. | Composição | CCU-04 | 12.98 | M3 | 706.47 | 877.65 | 11391.9 | BDI 1 | 706.47
A - 1.15.7. | FABRICAÇÃO, MONTAGEM E DESMONTAGEM DE FÔRMA PARA CORTINA DE CONTENÇÃO, EM CHAPA DE MADEIRA COMPENSADA PLASTIFICADA, E = 18 MM, 3 UTILIZAÇÕES, P/ FACE EXTERNA DA CORTINA (100341) | Composição | CCU-10 | 54.5 | M2 | 108.95 | 135.35 | 7376.58 | BDI 1 | 108.95
A - 1.15.8. | EXECUÇÃO DE PERFURAÇÃO PARA TIRANTE, COMPRIMENTO MAIOR OU IGUAL A 14 M E MENOR QUE 22 M, COM DIÂMETRO DE FURO DE 150 MM EXECUTADO COM HASTE E TUBOS DE REVESTIMENTO UTILIZANDO PERFURATRIZ SOBRE ESTEIRA. AF_11/2023 | SINAPI | 104844 | 229.5 | M | 92.73 | 115.2 | 26438.4 | BDI 1 | 92.73
A - 1.15.9. | Protensão de tirante permanente protendido de aço D = 32 mm, tensão de escoamento = 950 MPa e tensão de ruptura = 1.050 MPa - inclusive ancoragem e grauteamento da cabeça | SICROO | 5605945 | 17 | un | 513.46 | 637.87 | 10843.79 | BDI 1 | 513.46
A - 1.15.10. | Tirante permanente protendido de aço D = 32 mm, tensão de escoamento = 950 MPa e tensão de ruptura = 1.050 MPa - exceto perfuração | SICROO | 5605882 | 255 | m | 389.05 | 483.32 | 123246.6 | BDI 1 | 389.05
A - 1.15.11. | Pintura eletrostática com tinta em pó à base de resina epóxi - E = 200 µm | SICROO | 5605942 | 27.2667 | m² | 47.42 | 58.91 | 1606.28 | BDI 1 | 47.42 |  | 0
A - 1.15.12. | GEOTÊXTIL NÃO TECIDO 100% POLIÉSTER, RESISTÊNCIA A TRAÇÃO DE 14 KN/M (RT - 14), INSTALADO EM DRENO - FORNECIMENTO E INSTALAÇÃO. AF_07/2021 | SINAPI | 102713 | 105.8 | M2 | 10.82 | 13.44 | 1421.95 | BDI 1 | 10.82
A - 1.15.13. | ENCHIMENTO DE AREIA PARA DRENO, LANÇAMENTO MECANIZADO. AF_07/2021 | SINAPI | 102716 | 10.38 | M3 | 144.37 | 179.35 | 1861.65 | BDI 1 | 144.37
A - 1.15.14. | Dreno sub-horizontal - DSH 01 - material de 1ª categoria | SICROO | 2003614 | 20.4 | m | 125.91 | 156.42 | 3190.97 | BDI 1 | 125.91
A - 1.15.15. | Dreno tipo barbacã - DRB 02 - D = 50 mm em estrutura de contenção de encosta - excluso o tubo de drenagem | SICROO | 2003821 | 12 | un | 16.21 | 20.14 | 241.68 | BDI 1 | 16.21
A - 1.15.16. | Tubo de PVC para dreno tipo barbacã - D = 50 mm - fornecimento e instalação | SICROO | 2003935 | 4.8 | m | 9.67 | 12.01 | 57.65 | BDI 1 | 9.67
A - 1.15.17. | ENSAIO DE RESISTENCIA A COMPRESSAO SIMPLES - CONCRETO | SETOP | ED-49546 | 2 | U | 100.21 | 124.49 | 248.98 | BDI 1 | 100.21
A - 1.15.18. | LOCAÇÃO DE PONTO PARA REFERÊNCIA TOPOGRÁFICA (99058) | Composição | COMP 99058 | 32 | UNID | 13.99 | 17.38 | 556.16 | BDI 1 | 13.99
A - 1.15.19. | ESCARIFICAÇÃO MANUAL EM PEÇA DE CONCRETO , COM PROFUNDIDADE MÁXIMA DE ATÉ 3CM, INCLUSIVE LIMPEZA DA SEÇÃO ESCARIFICADA, TRANSPORTE E RETIRADA DO MATERIAL DEMOLIDO, EXCLUSIVE RECOMPOSIÇÃO EM ARGAMASSA OU CONCRETO (ED-49660) | COMPOSIÇÃO | COMP ED-49660 | 0.68 | M2 | 155.76 | 193.5 | 131.58 | BDI 1 | 155.76
A - 1.15.20. | MOBILIZAÇÃO E DESMOBILIZAÇÃO DE EQUIPAMENTO PARA ESTACA TIPO HÉLICE CONTÍNUA (CUSTO VARIÁVEL), EXCLUSIVE CUSTO FIXO DE TRANSPORTE | SETOP | ED-19754 | 30.7691 | km | 22.92 | 28.47 | 876 | BDI 1 | 22.92 |  | 0
A - 1.15.21. | FABRICAÇÃO, MONTAGEM E DESMONTAGEM DE FÔRMA PARA CORTINA DE CONTENÇÃO, EM CHAPA DE MADEIRA COMPENSADA PLASTIFICADA, E = 18 MM, 1 UTILIZAÇÃO, P/ FACE INTERNA DA CORTINA COM O DRENO VERTICAL (FORMA PERDIDA) (100341) | Composição | CCU-11 | 51.9 | M2 | 307.58 | 382.11 | 19831.51 | BDI 1 | 307.58
A - 1.15.22. | PERFURAÇÃO P/ TIRANTES EM MATERIAL DE 3ª CAT. COM Ø DE ATÉ 120 MM, INCLUSIVE: CAMINHÃO PIPA 6.000 L / TARIFA FORN. DE ÁGUA / BOMBA CENTRÍFUGA / SERVIÇOS TÉCNICOS ESPECIALIZADOS P/ ACOMPANHAMENTO DA EXECUÇÃO (SICRO 5605940 (M1869 / M1875 / M1874 / E9798) / SINAPI 93956) > (ADOTADA: 10% DA QUANT. TOTAL) | Composição | COMP 01 | 25.5 | M | 145.85 | 181.19 | 4620.35 | BDI 1 | 145.85
A - 1.16. | CORTINA ATIRANTADA 10X5X0,25 M ( M12, M13, M14, M15 E M16) | [6 empty] | 1103488.26
A - 1.16.1. | MOBILIZAÇÃO E DESMOBILIZAÇÃO DE EQUIPAMENTO PARA ESTACA TIPO HÉLICE CONTÍNUA (CUSTO FIXO), INCLUSIVE CARGA E DESGARGA, EXCLUSIVE TRANSPORTE EM QUILÔMETRO RODADO (CUSTO VARIÁVEL) | SETOP | ED-19753 | 0.36765 | un | 17973.4 | 22328.35 | 8208.95 | BDI 1 | 17973.4 |  | 0
A - 1.16.2. | ESTACA ESCAVADA MECANICAMENTE, SEM FLUIDO ESTABILIZANTE, COM 25CM DE DIÂMETRO, CONCRETO LANÇADO MANUALMENTE, AÇO CA-50 Ø5MM E 16MM, CONFORME PROJETO (EXCLUSIVE MOB./DESMOBILIZAÇÃO) (100899: COEF. CONVERTIDO P/ UNID.) | Composição | CCU-02 | 25 | UNID | 710.74 | 882.95 | 22073.75 | BDI 1 | 710.74
A - 1.16.3. | ARMAÇÃO DE CORTINA DE CONTENÇÃO EM CONCRETO ARMADO, COM AÇO CA-50 DE 10 MM - MONTAGEM. AF_07/2019 | SINAPI | 100344 | 2238 | KG | 10.86 | 13.49 | 30190.62 | BDI 1 | 10.86
A - 1.16.4. | ARMAÇÃO DE CORTINA DE CONTENÇÃO EM CONCRETO ARMADO, COM AÇO CA-50 DE 16 MM - MONTAGEM. AF_07/2019 | SINAPI | 100346 | 7187.5 | KG | 8.56 | 10.63 | 76403.13 | BDI 1 | 8.56
A - 1.16.5. | ARMAÇÃO DE PUNÇÃO PARA CORTINA DE CONTENÇÃO EM CONCRETO ARMADO, COM AÇO CA-25 DE 6.3 MM E CHAPAS DE AÇO, CONFORME PROJETO | Composição | CCU-03 | 144.04 | KG | 13.29 | 16.51 | 2378.1 | BDI 1 | 13.29
A - 1.16.6. | CONCRETAGEM DE CORTINA DE CONTENÇÃO, FCK= 25 MPA, ATRAVÉS DE BOMBA. LANÇAMENTO, ADENSAMENTO E ACABAMENTO. AF_07/2019. | Composição | CCU-04 | 62.5 | M3 | 706.47 | 877.65 | 54853.13 | BDI 1 | 706.47
A - 1.16.7. | FABRICAÇÃO, MONTAGEM E DESMONTAGEM DE FÔRMA PARA CORTINA DE CONTENÇÃO, EM CHAPA DE MADEIRA COMPENSADA PLASTIFICADA, E = 18 MM, 3 UTILIZAÇÕES, P/ FACE EXTERNA DA CORTINA (100341) | Composição | CCU-10 | 262.5 | M2 | 108.95 | 135.35 | 35529.38 | BDI 1 | 108.95
A - 1.16.8. | EXECUÇÃO DE PERFURAÇÃO PARA TIRANTE, COMPRIMENTO MAIOR OU IGUAL A 14 M E MENOR QUE 22 M, COM DIÂMETRO DE FURO DE 150 MM EXECUTADO COM HASTE E TUBOS DE REVESTIMENTO UTILIZANDO PERFURATRIZ SOBRE ESTEIRA. AF_11/2023 | SINAPI | 104844 | 1012.5 | M | 92.73 | 115.2 | 116640 | BDI 1 | 92.73
A - 1.16.9. | Protensão de tirante permanente protendido de aço D = 32 mm, tensão de escoamento = 950 MPa e tensão de ruptura = 1.050 MPa - inclusive ancoragem e grauteamento da cabeça | SICROO | 5605945 | 75 | un | 513.46 | 637.87 | 47840.25 | BDI 1 | 513.46
A - 1.16.10. | Tirante permanente protendido de aço D = 32 mm, tensão de escoamento = 950 MPa e tensão de ruptura = 1.050 MPa - exceto perfuração | SICROO | 5605882 | 1125 | m | 389.05 | 483.32 | 543735 | BDI 1 | 389.05
A - 1.16.11. | Pintura eletrostática com tinta em pó à base de resina epóxi - E = 200 µm | SICROO | 5605942 | 108.7766 | m² | 47.42 | 58.91 | 6408.03 | BDI 1 | 47.42 |  | 0
A - 1.16.12. | GEOTÊXTIL NÃO TECIDO 100% POLIÉSTER, RESISTÊNCIA A TRAÇÃO DE 14 KN/M (RT - 14), INSTALADO EM DRENO - FORNECIMENTO E INSTALAÇÃO. AF_07/2021 | SINAPI | 102713 | 510 | M2 | 10.82 | 13.44 | 6854.4 | BDI 1 | 10.82
A - 1.16.13. | ENCHIMENTO DE AREIA PARA DRENO, LANÇAMENTO MECANIZADO. AF_07/2021 | SINAPI | 102716 | 50 | M3 | 144.37 | 179.35 | 8967.5 | BDI 1 | 144.37
A - 1.16.14. | Dreno sub-horizontal - DSH 01 - material de 1ª categoria | SICROO | 2003614 | 102 | m | 125.91 | 156.42 | 15954.84 | BDI 1 | 125.91
A - 1.16.15. | Dreno tipo barbacã - DRB 02 - D = 50 mm em estrutura de contenção de encosta - excluso o tubo de drenagem | SICROO | 2003821 | 50 | un | 16.21 | 20.14 | 1007 | BDI 1 | 16.21
A - 1.16.16. | Tubo de PVC para dreno tipo barbacã - D = 50 mm - fornecimento e instalação | SICROO | 2003935 | 20 | m | 9.67 | 12.01 | 240.2 | BDI 1 | 9.67
A - 1.16.17. | ENSAIO DE RESISTENCIA A COMPRESSAO SIMPLES - CONCRETO | SETOP | ED-49546 | 10 | U | 100.21 | 124.49 | 1244.9 | BDI 1 | 100.21
A - 1.16.18. | TRATAMENTO DE JUNTA DE DILATAÇÃO, COM TARUGO DE POLIETILENO E SELANTE PU, INCLUSO PREENCHIMENTO COM ESPUMA EXPANSIVA PU. AF_09/2023 | SINAPI | 98575 | 20 | M | 66.57 | 82.7 | 1654 | BDI 1 | 66.57
A - 1.16.19. | LOCAÇÃO DE PONTO PARA REFERÊNCIA TOPOGRÁFICA (99058) | Composição | COMP 99058 | 140 | UNID | 13.99 | 17.38 | 2433.2 | BDI 1 | 13.99
A - 1.16.20. | ESCARIFICAÇÃO MANUAL EM PEÇA DE CONCRETO , COM PROFUNDIDADE MÁXIMA DE ATÉ 3CM, INCLUSIVE LIMPEZA DA SEÇÃO ESCARIFICADA, TRANSPORTE E RETIRADA DO MATERIAL DEMOLIDO, EXCLUSIVE RECOMPOSIÇÃO EM ARGAMASSA OU CONCRETO (ED-49660) | COMPOSIÇÃO | COMP ED-49660 | 3 | M2 | 155.76 | 193.5 | 580.5 | BDI 1 | 155.76
A - 1.16.21. | MOBILIZAÇÃO E DESMOBILIZAÇÃO DE EQUIPAMENTO PARA ESTACA TIPO HÉLICE CONTÍNUA (CUSTO VARIÁVEL), EXCLUSIVE CUSTO FIXO DE TRANSPORTE | SETOP | ED-19754 | 153.846 | km | 22.92 | 28.47 | 4380 | BDI 1 | 22.92 |  | 0
A - 1.16.22. | FABRICAÇÃO, MONTAGEM E DESMONTAGEM DE FÔRMA PARA CORTINA DE CONTENÇÃO, EM CHAPA DE MADEIRA COMPENSADA PLASTIFICADA, E = 18 MM, 1 UTILIZAÇÃO, P/ FACE INTERNA DA CORTINA COM O DRENO VERTICAL (FORMA PERDIDA) (100341) | Composição | CCU-11 | 250 | M2 | 307.58 | 382.11 | 95527.5 | BDI 1 | 307.58
A - 1.16.23. | PERFURAÇÃO P/ TIRANTES EM MATERIAL DE 3ª CAT. COM Ø DE ATÉ 120 MM, INCLUSIVE: CAMINHÃO PIPA 6.000 L / TARIFA FORN. DE ÁGUA / BOMBA CENTRÍFUGA / SERVIÇOS TÉCNICOS ESPECIALIZADOS P/ ACOMPANHAMENTO DA EXECUÇÃO (SICRO 5605940 (M1869 / M1875 / M1874 / E9798) / SINAPI 93956) > (ADOTADA: 10% DA QUANT. TOTAL) | Composição | COMP 01 | 112.5 | M | 145.85 | 181.19 | 20383.88 | BDI 1 | 145.85
A - 1.17. | OBRAS DE PROTEÇÃO SUPERFICIAL: VEGETAL / IMPERMEABILIZAÇÃO | [6 empty] | 55398.45
A - 1.17.1. | PLANTIO DE GRAMA BATATAIS EM PLACAS. AF_05/2018 | SINAPI | 98504 | 2085 | M2 | 14.83 | 18.42 | 38405.7 | BDI 1 | 14.83
A - 1.17.2. | APLICAÇÃO DE ADUBO EM SOLO. AF_05/2018 | SINAPI | 98520 | 2085 | M2 | 6.56 | 8.15 | 16992.75 | BDI 1 | 6.56
A - 1.18. | OBRAS DE DRENAGEM: SUPERFICIAL / PROFUNDA | [6 empty] | 172900
A - 1.18.1. | LOCAÇÃO DE REDE DE ÁGUA OU ESGOTO. AF_03/2024 | SINAPI | 99063 | 346.0219 | M | 9.71 | 12.06 | 4173.02 | BDI 1 | 9.71 |  | 0
A - 1.18.2. | PREPARO DE FUNDO DE VALA COM LARGURA MENOR QUE 1,5 M (ACERTO DO SOLO NATURAL). AF_08/2020 | SINAPI | 101616 | 97.83 | M2 | 6.25 | 7.76 | 759.16 | BDI 1 | 6.25
A - 1.18.3. | REATERRO MANUAL DE VALAS, COM COMPACTADOR DE SOLOS DE PERCUSSÃO. AF_08/2023 | SINAPI | 93382 | 41.306 | M3 | 25.89 | 32.16 | 1328.4 | BDI 1 | 25.89 |  | 0
A - 1.18.4. | LASTRO DE CONCRETO MAGRO, APLICADO EM PISOS, LAJES SOBRE SOLO OU RADIERS. AF_01/2024 | SINAPI | 96620 | 14.131 | M3 | 748.37 | 929.7 | 13137.59 | BDI 1 | 748.37 |  | 0
A - 1.18.5. | CANALETA MEIA CANA PRÉ-MOLDADA DE CONCRETO (D = 30 CM) - FORNECIMENTO E INSTALAÇÃO. AF_08/2021 | SINAPI | 102990 | 197.37 | M | 65.48 | 81.35 | 16056.05 | BDI 1 | 65.48
A - 1.18.6. | CAIXA ENTERRADA HIDRÁULICA RETANGULAR EM ALVENARIA COM TIJOLOS CERÂMICOS MACIÇOS, DIMENSÕES INTERNAS: 0,8X0,8X0,6 M PARA REDE DE DRENAGEM. AF_12/2020 | SINAPI | 99255 | 1 | UN | 765.86 | 951.43 | 951.43 | BDI 1 | 765.86
A - 1.18.7. | CAIXA ENTERRADA HIDRÁULICA RETANGULAR EM ALVENARIA COM TIJOLOS CERÂMICOS MACIÇOS, DIMENSÕES INTERNAS: 0,8X0,8X1,0 M PARA REDE DE DRENAGEM (99255) | Composição | CCU-09 | 1 | UNID | 1159.25 | 1440.14 | 1440.14 | BDI 1 | 1159.25
A - 1.18.8. | ESCADA HIDRÁULICA, LARGURA ATÉ 1M, TIPO DESCIDA D'ÁGUA DE CORTE OU ATERRO EM DEGRAUS (DCD 02, 04 E DAD 02), EM CONCRETO USINADO, FCK = 20 MPA, LANÇADO COM BOMBA, INCLUINDO ARMAÇÃO, MATERIAIS E FÔRMAS (3 UTILIZAÇÕES). AF_08/2022 | SINAPI | 103925 | 39.9516 | M3 | 1710.54 | 2125 | 84897.15 | BDI 1 | 1710.54 |  | 0
A - 1.18.9. | CAIXA COM GRELHA SIMPLES RETANGULAR, EM ALVENARIA COM TIJOLOS CERÂMICOS MACIÇOS, DIMENSÕES INTERNAS: 0,5X1X1 M. AF_12/2020 | SINAPI | 97947 | 4 | UN | 1818.26 | 2258.82 | 9035.28 | BDI 1 | 1818.26
A - 1.18.10. | TUBO DE CONCRETO PARA REDES COLETORAS DE ÁGUAS PLUVIAIS, DIÂMETRO DE 400 MM, JUNTA RÍGIDA, INSTALADO EM LOCAL COM BAIXO NÍVEL DE INTERFERÊNCIAS - FORNECIMENTO E ASSENTAMENTO. AF_03/2024 | SINAPI | 92210 | 108.7 | M | 158.4 | 196.78 | 21389.99 | BDI 1 | 158.4
A - 1.18.11. | PROTEÇÃO SUPERFICIAL DE CANAL EM GABIÃO TIPO COLCHÃO, ALTURA DE 30 CENTÍMETROS, ENCHIMENTO COM PEDRA DE MÃO TIPO RACHÃO - FORNECIMENTO E EXECUÇÃO. AF_03/2024 | SINAPI | 92757 | 10 | M2 | 347.06 | 431.15 | 4311.5 | BDI 1 | 347.06
A - 1.18.12. | ESCORAMENTO DE VALA, TIPO DESCONTÍNUO, COM PROFUNDIDADE DE 1,5 M A 3,0 M, LARGURA MENOR QUE 1,5 M. AF_08/2020 | SINAPI | 101578 | 47.828 | M2 | 41.55 | 51.62 | 2468.88 | BDI 1 | 41.55 |  | 0
A - 1.18.13. | ESCAVAÇÃO MECANIZADA DE VALA COM PROF. MAIOR QUE 1,5 M ATÉ 3,0 M (MÉDIA MONTANTE E JUSANTE/UMA COMPOSIÇÃO POR TRECHO), RETROESCAV. (0,26 M3), LARGURA DE 0,8 M A 1,5 M, EM SOLO DE 1A CATEGORIA, EM LOCAIS COM ALTO NÍVEL DE INTERFERÊNCIA. AF_02/2021 | SINAPI | 90102 | 156.528 | M3 | 12.33 | 15.32 | 2398.01 | BDI 1 | 12.33 |  | 0
A - 1.18.14. | CARGA, MANOBRA E DESCARGA DE SOLOS E MATERIAIS GRANULARES EM CAMINHÃO BASCULANTE 10 M³ - CARGA COM PÁ CARREGADEIRA (CAÇAMBA DE 1,7 A 2,8 M³ / 128 HP) E DESCARGA LIVRE (UNIDADE: M3). AF_07/2020 | SINAPI | 100974 | 162.18 | M3 | 8.79 | 10.92 | 1771.01 | BDI 1 | 8.79
A - 1.18.15. | TRANSPORTE COM CAMINHÃO BASCULANTE DE 10 M³, EM VIA URBANA PAVIMENTADA, DMT ATÉ 30 KM (UNIDADE: M3XKM). AF_07/2020 | SINAPI | 95875 | 1394.75 | M3XKM | 2.43 | 3.02 | 4212.15 | BDI 1 | 2.43
A - 1.18.16. | TAXA DE DESTINAÇÃO DE RESÍDUOS EM BOTA FORA LICENCIADO PELA PJF, COM APRESENTAÇÃO DE TICKET À FISCALIZAÇÃO DA OBRA (BDI DIFERENCIADO: 16,80%) | Cotação | 1 | 162.1804 | M3 | 24.13 | 28.18 | 4570.24 | BDI 2 | 24.13 |  | 0
A - 1.19. | PAVIMENTAÇÃO | [6 empty] | 245227.94
A - 1.19.1. | EXECUÇÃO DE PAVIMENTO COM APLICAÇÃO DE CONCRETO ASFÁLTICO, CAMADA DE BINDER - EXCLUSIVE CARGA E TRANSPORTE. AF_11/2019 | SINAPI | 95996 | 17.951 | M3 | 1570.43 | 1950.95 | 35021.5 | BDI 1 | 1570.43 |  | 0
A - 1.19.2. | EXECUÇÃO DE PAVIMENTO COM APLICAÇÃO DE CONCRETO ASFÁLTICO, CAMADA DE ROLAMENTO - EXCLUSIVE CARGA E TRANSPORTE. AF_11/2019 | SINAPI | 95995 | 26.9265 | M3 | 1811.59 | 2250.54 | 60599.17 | BDI 1 | 1811.59 |  | 0
A - 1.19.3. | Imprimação com emulsão asfáltica | SICROO | 4011352 | 897.55 | m² | 0.4 | 0.5 | 448.78 | BDI 1 | 0.4
A - 1.19.4. | Pintura de ligação | SICROO | 4011353 | 897.55 | m² | 0.28 | 0.35 | 314.14 | BDI 1 | 0.28
A - 1.19.5. | REGULARIZAÇÃO E COMPACTAÇÃO DE SUBLEITO DE SOLO PREDOMINANTEMENTE ARGILOSO. AF_11/2019 | SINAPI | 100576 | 897.55 | M2 | 2.49 | 3.09 | 2773.43 | BDI 1 | 2.49
A - 1.19.6. | Base ou sub-base estabilizada granulometricamente com mistura solo escória de aciaria (50%-50%) em usina com material de jazida | SICROO | 4011327 | 448.775 | m³ | 36.75 | 45.65 | 20486.58 | BDI 1 | 36.75 |  | 0
A - 1.19.7. | EXECUÇÃO DE PASSEIO (CALÇADA) OU PISO DE CONCRETO COM CONCRETO MOLDADO IN LOCO, USINADO, ACABAMENTO CONVENCIONAL, ESPESSURA 8 CM, ARMADO. AF_08/2022 | SINAPI | 94995 | 176.14 | M2 | 97.17 | 120.71 | 21261.86 | BDI 1 | 97.17
A - 1.19.8. | ASSENTAMENTO DE GUIA (MEIO-FIO) EM TRECHO RETO, CONFECCIONADA EM CONCRETO PRÉ-FABRICADO, DIMENSÕES 100X15X13X30 CM (COMPRIMENTO X BASE INFERIOR X BASE SUPERIOR X ALTURA). AF_01/2024 | SINAPI | 94273 | 127.51 | M | 62.69 | 77.88 | 9930.48 | BDI 1 | 62.69
A - 1.19.9. | GUARDA-CORPO EXTERNO, ALTURA 130CM, EM TUBO GALVANIZADO, COM COSTURA, DIÂMETRO 2", ESP. 3MM, GRADIL COM DIVISÃO VERTICAL EM TUBO GALVANIZADO, COM COSTURA, DIÂMETRO 1", ESP. 3MM, INCLUSIVE CORRIMÃO DUPLO, EXCLUSIVE PINTURA | COMPOSIÇÃO | COMP ED-32103 | 80 | M | 949.77 | 1179.9 | 94392 | BDI 1 | 949.77
A - 1.20. | ACOMPANHAMENTO E CONTROLE DA OBRA | [6 empty] | 511313.59
A - 1.20.1. | ADMINISTRAÇÃO LOCAL DA OBRA (93567 / 93572 / 100321 / 94296 / 101389 / CO-27389) / VIGILÂNCIA DA OBRA (DIURNA (Seg. a Sexta): 05h às 07h / 17h às 22h = 7h/dia / (Sáb. e Domingo): 17h/dia) E NOTURNA (Seg. a Seg.): 22h às 05h = 7h/dia), CONFORME CRONOGRAMA DE OBRA > (OBRA P1) | Composição | CCU-01 | 1 | UNID | 411586.24 | 511313.59 | 511313.59 | BDI 1 | 411586.24
A - 1.21. | PROJETOS PARA CONTRATAÇÃO INTEGRADA/SEMI-INTEGRADA | [6 empty] | 23268.65
A - 1.21.1. | LEVANTAMENTO PLANIALTIMÉTRICO E CADASTRAL -TERRENO DE 10.001 A 50.000 M2 | SETOP | CO-27367 | 2573.31 | M2 | 0.46 | 0.57 | 1466.79 | BDI 1 | 0.46
A - 1.21.2. | PROJETO EXECUTIVO DE ESTRUTURA DE CONCRETO | SETOP | CO-27427 | 3 | PR A1 | 1626.9 | 2021.1 | 6063.3 | BDI 1 | 1626.9
A - 1.21.3. | PROJETO EXECUTIVO DE DRENAGEM PLUVIAL | SETOP | CO-27426 | 2 | PR A1 | 1309.32 | 1626.57 | 3253.14 | BDI 1 | 1309.32
A - 1.21.4. | PROJETO EXECUTIVO DE TERRAPLENAGEM - PLANTA | SETOP | CO-27424 | 2 | PR A1 | 1182.1 | 1468.52 | 2937.04 | BDI 1 | 1182.1
A - 1.21.5. | PROJETO EXECUTIVO DE TERRAPLENAGEM - SEÇÕES | SETOP | CO-27425 | 3 | PR A1 | 637.64 | 792.14 | 2376.42 | BDI 1 | 637.64
A - 1.21.6. | COMO CONSTRUÍDO ("AS BUILT") DE PROJETOS COM ÁREA ATÉ 10.000 M2 | SETOP | CO-27389 | 2573.31 | M2 | 0.9 | 1.12 | 2882.11 | BDI 1 | 0.9
A - 1.21.7. | DESENVOLVIMENTO E DETALHAMENTO DE PROJETOS COMPLEMENTARES | SETOP | CO-27482 | 5 | PR A1 | 690.63 | 857.97 | 4289.85 | BDI 1 | 690.63
B | CONTENÇÃO AV. ANTONIO MIRANDA: TRECHO 2 | [6 empty] | 8338201.47
B - 1.1. | SERVIÇOS PRELIMINARES (PB 02/05) | [6 empty] | 78310.76
B - 1.1.1. | FORNECIMENTO E INSTALAÇÃO DE PLACA DE OBRA COM CHAPA GALVANIZADA E ESTRUTURA DE MADEIRA. AF_03/2022_PS | SINAPI | 103689 | 2.88 | M2 | 308.5 | 383.25 | 1103.76 | BDI 1 | 308.5
B - 1.1.2. | EXECUÇÃO DE DEPÓSITO EM CANTEIRO DE OBRA EM CHAPA DE MADEIRA COMPENSADA, NÃO INCLUSO MOBILIÁRIO (93584) | Composição | COMP 93584 | 15 | M2 | 792.41 | 984.41 | 14766.15 | BDI 1 | 792.41
B - 1.1.3. | LIGAÇÃO PROVISÓRIA C/ ENTRADA DE ENERGIA AÉREA, PADRÃO CEMIG, CARGA INSTALADA DE 15,1KVA ATÉ 30KVA, TRIFÁSICO, COM SAÍDA SUBTERRÂNEA, INCLUSIVE POSTE, CAIXA P/ MEDIDOR, DISJUNTOR, BARRAMENTO, ATERRAMENTO E ACESSÓRIOS (ED-50151) | COMPOSIÇÃO | COMP ED-50151 | 1 | UNID | 981.37 | 1219.16 | 1219.16 | BDI 1 | 981.37
B - 1.1.4. | LIGAÇÃO DE ÁGUA PROVISÓRIA P/ CANTEIRO, INCLUSIVE HIDRÔMETRO E CAVALETE P/ MEDIÇÃO DE ÁGUA - ENTRADA PRINCIPAL, EM AÇO GALV. DN 20MM (1/2") - PADRÃO CONCESSIONÁRIA (ED-50150) | COMPOSIÇÃO | COMP ED-50150 | 1 | UNID | 402.35 | 499.84 | 499.84 | BDI 1 | 402.35
B - 1.1.5. | LOCACAO DE CONTAINER 2,30 X 4,30 M, ALT. 2,50 M, P/ SANITARIO, C/ 5 BACIAS, 1 LAVATORIO E 4 MICTORIOS (NAO INCLUI MOBILIZACAO/DESMOBILIZACAO)(BDI DIFERENCIADO: 16,80%) | SINAPI-I | 10779 | 9 | MES | 1243.75 | 1452.7 | 13074.3 | BDI 2 | 1243.75
B - 1.1.6. | LOCACAO DE CONTAINER 2,30 X 6,00 M, ALT. 2,50 M, COM 1 SANITARIO, PARA ESCRITORIO, COMPLETO, SEM DIVISORIAS INTERNAS (NAO INCLUI MOBILIZACAO/DESMOBILIZACAO) (BDI DIFERENCIADO: 16,80%) | SINAPI-I | 10775 | 9 | MES | 995 | 1162.16 | 10459.44 | BDI 2 | 995
B - 1.1.7. | LIGAÇÃO PROVISÓRIA DE ENERGIA ELÉTRICA PARA CONTAINER (ED-16342) | Composição | COMP 03 | 2 | UNID. | 341.86 | 424.69 | 849.38 | BDI 1 | 341.86
B - 1.1.8. | LIGAÇÃO PROVISÓRIA DE ÁGUA E ESGOTO PARA CONTAINER (ESCRITÓRIO DE OBRA) (ED-16341) | Composição | COMP 04 | 1 | UNID. | 246.3 | 305.98 | 305.98 | BDI 1 | 246.3
B - 1.1.9. | LIGAÇÃO PROVISÓRIA DE ÁGUA E ESGOTO PARA CONTAINER (VESTIÁRIO DE OBRA), EXCLUSIVE CHUVEIRO ELÉTRICO (ED-16343) | Composição | COMP 08 | 1 | UNID. | 282.71 | 351.21 | 351.21 | BDI 1 | 282.71
B - 1.1.10. | INSTALAÇÃO E DESINSTALAÇÃO MECANIZADA DE CONTÊINER OU MÓDULO HABITÁVEL DE USOS DIVERSOS. AF_03/2024 | SINAPI | 105115 | 2 | UN | 124.73 | 154.95 | 309.9 | BDI 1 | 124.73
B - 1.1.11. | TAPUME COM TELHA METÁLICA. AF_03/2024 | SINAPI | 98459 | 315.359 | M2 | 78.49 | 97.51 | 30750.66 | BDI 1 | 78.49 |  | 0
B - 1.1.12. | ISOLAMENTO DE OBRA COM TELA PLASTICA COM MALHA DE 5MM E ESTRUTURA DE MADEIRA PONTALETEADA (85424 - 01/2020) | Composição | 85424 | 132.028 | M2 | 28.17 | 35 | 4620.98 | BDI 1 | 28.17 |  | 0
B - 1.2. | LIMPEZA DE TERRENO (PB 02/05) | [6 empty] | 108987.88
B - 1.2.1. | LIMPEZA MECANIZADA DE CAMADA VEGETAL, VEGETAÇÃO E PEQUENAS ÁRVORES (DIÂMETRO DE TRONCO MENOR QUE 0,20 M), COM TRATOR DE ESTEIRAS. AF_03/2024 | SINAPI | 98525 | 7874.54 | M2 | 0.66 | 0.82 | 6457.12 | BDI 1 | 0.66
B - 1.2.2. | CARGA, MANOBRA E DESCARGA DE ENTULHO EM CAMINHÃO BASCULANTE 10 M³ - CARGA COM ESCAVADEIRA HIDRÁULICA (CAÇAMBA DE 0,80 M³ / 111 HP) E DESCARGA LIVRE (UNIDADE: M3). AF_07/2020 | SINAPI | 100982 | 1535.536 | M3 | 8.94 | 11.11 | 17059.8 | BDI 1 | 8.94 |  | 0
B - 1.2.3. | TRANSPORTE COM CAMINHÃO BASCULANTE DE 10 M³, EM VIA URBANA PAVIMENTADA, DMT ATÉ 30 KM (UNIDADE: M3XKM). AF_07/2020 | SINAPI | 95875 | 13973.37 | M3XKM | 2.43 | 3.02 | 42199.58 | BDI 1 | 2.43
B - 1.2.4. | TAXA DE DESTINAÇÃO DE RESÍDUOS EM BOTA FORA LICENCIADO PELA PJF, COM APRESENTAÇÃO DE TICKET À FISCALIZAÇÃO DA OBRA (BDI DIFERENCIADO: 16,80%) | Cotação | 1 | 1535.535 | M3 | 24.13 | 28.18 | 43271.38 | BDI 2 | 24.13 |  | 0
B - 1.3. | ENSAIOS TÉCNICOS | [6 empty] | 159014.4
B - 1.3.1. | ENSAIO DE ARRANCAMENTO DE GRAMPOS PARA SOLO GRAMPEADO | Cotação | 2 | 16 | UNID. | 8000 | 9938.4 | 159014.4 | BDI 1 | 8000
B - 1.4. | ITEM ELIMINADO | [6 empty] | -
B - 1.5. | ESTRUTURA DE CONTENÇÃO: SOLO GRAMPEADO ÁREA 1 (PB 03/05) | [6 empty] | 1636972.68
B - 1.5.1. | Chumbador de aço CA-50 - D = 25 mm - ancorado na rocha com cartucho de cimento, inclusive placa de ancoragem 200x200x6,2mm e porca sextavada em aço, conforme projeto - fornecimento e instalação (exceto perfuração) | COMPOSIÇÃO | 5605800A | 3703 | M | 64.09 | 79.62 | 294832.86 | BDI 1 | 64.09
B - 1.5.2. | Perfuração para tirantes em material de 3ª categoria com diâmetro de até 120 mm | SICROO | 5605940 | 3703 | m | 56.95 | 70.75 | 261987.25 | BDI 1 | 56.95
B - 1.5.3. | TARIFA "A" ENTRE 0 E 20M3 FORNECIMENTO D'AGUA | SINAPI-I | 44480 | 3967.3941 | M3 | 17.97 | 22.32 | 88552.24 | BDI 1 | 17.97 |  | 0
B - 1.5.4. | Pintura eletrostática com tinta em pó à base de resina epóxi - E = 200 µm | SICROO | 5605942 | 290.8243 | m² | 47.42 | 58.91 | 17132.46 | BDI 1 | 47.42 |  | 0
B - 1.5.5. | PINTURA COM TINTA ALQUÍDICA DE FUNDO E ACABAMENTO (ESMALTE SINTÉTICO GRAFITE) APLICADA A ROLO OU PINCEL SOBRE SUPERFÍCIES METÁLICAS (EXCETO PERFIL) EXECUTADO EM OBRA (POR DEMÃO). AF_01/2020 | SINAPI | 100726 | 63.61 | M2 | 29.27 | 36.36 | 2312.86 | BDI 1 | 29.27
B - 1.5.6. | PROTEÇÃO DE TALUDES ROCHOSOS COM TELAS METÁLICAS - RESISTÊNCIA LONGITUDINAL À TRAÇÃO DE 121 KN/M - FORNECIMENTO E POSICIONAMENTO - INCLUSIVE CABOS DE AÇO, GRAMPOS E CLIPES DE JUNÇÃO (SICRO 1513943) | COMPOSIÇÃO | 158 | 4289.62 | M2 | 179.39 | 222.86 | 955984.71 | BDI 1 | 179.39
B - 1.5.7. | ARMAÇÃO DE ESTRUTURAS DIVERSAS DE CONCRETO ARMADO, EXCETO VIGAS, PILARES, LAJES E FUNDAÇÕES, UTILIZANDO AÇO CA-50 DE 12,5 MM - MONTAGEM. AF_06/2022 | SINAPI | 92921 | 190.674 | KG | 9.2 | 11.43 | 2179.4 | BDI 1 | 9.2 |  | 0
B - 1.5.8. | LOCAÇÃO DE PONTO PARA REFERÊNCIA TOPOGRÁFICA (99058) | Composição | COMP 99058 | 805 | UNID | 13.99 | 17.38 | 13990.9 | BDI 1 | 13.99
B - 1.6. | ESTRUTURA DE CONTENÇÃO: SOLO GRAMPEADO ÁREA 2 (PB 04/05) | [6 empty] | 4744432.09
B - 1.6.1. | EXECUÇÃO DE GRAMPO PARA SOLO GRAMPEADO COM COMPRIMENTO MENOR OU IGUAL A 4 M, DIÂMETRO DE 10 CM, PERFURAÇÃO COM EQUIPAMENTO MANUAL E ARMADURA COM DIÂMETRO DE 25 MM | Composição | 93952A | 189 | M | 248.03 | 308.13 | 58236.57 | BDI 1 | 248.03
B - 1.6.2. | EXECUÇÃO DE GRAMPO PARA SOLO GRAMPEADO COM COMPRIMENTO MAIOR QUE 6 M E MENOR OU IGUAL A 8 M, DIÂMETRO DE 10 CM, PERFURAÇÃO COM EQUIPAMENTO MANUAL E ARMADURA COM DIÂMETRO DE 25 MM | Composição | 93959A | 2954 | M | 228.11 | 283.38 | 837104.52 | BDI 1 | 228.11
B - 1.6.3. | EXECUÇÃO DE GRAMPO PARA SOLO GRAMPEADO COM COMPRIMENTO MAIOR QUE 8 M E MENOR OU IGUAL A 10 M, DIÂMETRO DE 10 CM, PERFURAÇÃO COM EQUIPAMENTO MANUAL E ARMADURA COM DIÂMETRO DE 25 MM | Composição | 93960A | 3150 | M | 220.14 | 273.48 | 861462 | BDI 1 | 220.14
B - 1.6.4. | EXECUÇÃO DE GRAMPO PARA SOLO GRAMPEADO COM COMPRIMENTO MAIOR QUE 10 M, DIÂMETRO DE 10 CM, PERFURAÇÃO COM EQUIPAMENTO MANUAL E ARMADURA COM DIÂMETRO DE 25 MM | Composição | 93961A | 7512 | M | 213.91 | 265.74 | 1996238.88 | BDI 1 | 213.91
B - 1.6.5. | Hidrossemeadura | SICROO | 4413905 | 4915.92 | m² | 6.46 | 8.03 | 39474.84 | BDI 1 | 6.46
B - 1.6.6. | TELA ARAME GALVANIZADO REVESTIDO COM POLIMERO, MALHA HEXAGONAL DUPLA TORCAO, 8 X 10 CM (ZN/AL REVESTIDO COM POLIMERO), FIO *2,4* MM | SINAPI-I | 37712 | 4915.92 | M2 | 76.37 | 94.87 | 466373.33 | BDI 1 | 76.37
B - 1.6.7. | ARMAÇÃO DE ESTRUTURAS DIVERSAS DE CONCRETO ARMADO, EXCETO VIGAS, PILARES, LAJES E FUNDAÇÕES, UTILIZANDO AÇO CA-50 DE 12,5 MM - MONTAGEM. AF_06/2022 | SINAPI | 92921 | 246.143 | KG | 9.2 | 11.43 | 2813.41 | BDI 1 | 9.2 |  | 0
B - 1.6.8. | GEOTÊXTIL NÃO TECIDO 100% POLIÉSTER, RESISTÊNCIA A TRAÇÃO DE 31 KN/M (RT - 31), INSTALADO EM DRENO - FORNECIMENTO E INSTALAÇÃO | Composição | 102715A | 4915.92 | M2 | 25.51 | 31.69 | 155785.5 | BDI 1 | 25.51
B - 1.6.9. | PINTURA COM TINTA ALQUÍDICA DE FUNDO E ACABAMENTO (ESMALTE SINTÉTICO GRAFITE) APLICADA A ROLO OU PINCEL SOBRE SUPERFÍCIES METÁLICAS (EXCETO PERFIL) EXECUTADO EM OBRA (POR DEMÃO). AF_01/2020 | SINAPI | 100726 | 115.4463 | M2 | 29.27 | 36.36 | 4197.63 | BDI 1 | 29.27 |  | 0
B - 1.6.10. | Pintura eletrostática com tinta em pó à base de resina epóxi - E = 200 µm | SICROO | 5605942 | 1084.2101 | m² | 47.42 | 58.91 | 63870.82 | BDI 1 | 47.42 |  | 0
B - 1.6.11. | LOCAÇÃO DE PONTO PARA REFERÊNCIA TOPOGRÁFICA (99058) | Composição | COMP 99058 | 1461 | UNID | 13.99 | 17.38 | 25392.18 | BDI 1 | 13.99
B - 1.6.12. | PLACA DE ANCORAGEM PARA TIRANTE DE BARRA DE AÇO - E=6,2MM E SEÇÃO DE 200 x 200 MM, INCLUSIVE PORCA/ARRUELA SEXTAVADA EM AÇO - FORNECIMENTO E INSTALAÇÃO (M.O: 5605944) | Composição | 177 | 1461 | UNID. | 128.64 | 159.81 | 233482.41 | BDI 1 | 128.64
B - 1.7. | ESTRUTURA DE CONTENÇÃO: SOLO GRAMPEADO ÁREA 3 (PB 05/05) | [6 empty] | 800733.24
B - 1.7.1. | Hidrossemeadura | SICROO | 4413905 | 2958.62 | m² | 6.46 | 8.03 | 23757.72 | BDI 1 | 6.46
B - 1.7.2. | PROTEÇÃO DE TALUDES ROCHOSOS COM TELAS METÁLICAS - RESISTÊNCIA LONGITUDINAL À TRAÇÃO DE 121 KN/M - FORNECIMENTO E POSICIONAMENTO - INCLUSIVE CABOS DE AÇO, GRAMPOS E CLIPES DE JUNÇÃO (SICRO 1513943) | COMPOSIÇÃO | 172 | 2958.62 | M2 | 176.2 | 218.89 | 647612.33 | BDI 1 | 176.2
B - 1.7.3. | ARMAÇÃO DE ESTRUTURAS DIVERSAS DE CONCRETO ARMADO, EXCETO VIGAS, PILARES, LAJES E FUNDAÇÕES, UTILIZANDO AÇO CA-50 DE 12,5 MM - MONTAGEM. AF_06/2022 | SINAPI | 92921 | 216.097 | KG | 9.2 | 11.43 | 2469.99 | BDI 1 | 9.2 |  | 0
B - 1.7.4. | GEOTÊXTIL NÃO TECIDO 100% POLIÉSTER, RESISTÊNCIA A TRAÇÃO DE 31 KN/M (RT - 31), INSTALADO EM DRENO - FORNECIMENTO E INSTALAÇÃO | Composição | 102715A | 2958.62 | M2 | 25.51 | 31.69 | 93758.67 | BDI 1 | 25.51
B - 1.7.5. | LOCAÇÃO DE PONTO PARA REFERÊNCIA TOPOGRÁFICA (99058) | Composição | COMP 99058 | 187 | UNID | 13.99 | 17.38 | 3250.06 | BDI 1 | 13.99
B - 1.7.6. | PLACA DE ANCORAGEM PARA TIRANTE DE BARRA DE AÇO - E=6,2MM E SEÇÃO DE 200 x 200 MM, INCLUSIVE PORCA/ARRUELA SEXTAVADA EM AÇO - FORNECIMENTO E INSTALAÇÃO (M.O: 5605944) | Composição | 177 | 187 | UNID. | 128.64 | 159.81 | 29884.47 | BDI 1 | 128.64
B - 1.8. | OBRA DE DRENAGEM PLUVIAL: TUBO E CAIXA COLETORA (PC 02/05) | [6 empty] | 14845.82
B - 1.8.1. | Caixa coletora de sarjeta - CCS 01 - com grelha de concreto - TCC 01 - areia e brita comerciais | SICROO | 2003477 | 1 | un | 3679.43 | 4570.96 | 4570.96 | BDI 1 | 3679.43
B - 1.8.2. | ASSENTAMENTO DE TUBO DE CONCRETO PARA REDES COLETORAS DE ÁGUAS PLUVIAIS, DIÂMETRO DE 500 MM, JUNTA RÍGIDA, INSTALADO EM LOCAL COM BAIXO NÍVEL DE INTERFERÊNCIAS (NÃO INCLUI FORNECIMENTO). AF_03/2024 | SINAPI | 92810 | 41.8 | M | 43.02 | 53.44 | 2233.79 | BDI 1 | 43.02
B - 1.8.3. | TUBO DE CONCRETO ARMADO, PRE MOLDADO PARA AGUAS PLUVIAIS, CLASSE PA-1, COM ENCAIXE PONTA E BOLSA, DIAMETRO NOMINAL DE 500 MM | SINAPI-I | 7714 | 41.8 | M | 145.14 | 180.31 | 7536.96 | BDI 1 | 145.14
B - 1.8.4. | LOCAÇÃO DE REDE DE ÁGUA OU ESGOTO. AF_03/2024 | SINAPI | 99063 | 41.8 | M | 9.71 | 12.06 | 504.11 | BDI 1 | 9.71
B - 1.9. | OBRA DE DRENAGEM PLUVIAL: CANALETA TRIANGULAR (PB 04/05) | [6 empty] | 73394.6
B - 1.9.1. | CONCRETO FCK = 15MPA, TRAÇO 1:3,4:3,5 (EM MASSA SECA DE CIMENTO/ AREIA MÉDIA/ BRITA 1) - PREPARO MECÂNICO COM BETONEIRA 600 L. AF_05/2021 | SINAPI | 94969 | 21.9001 | M3 | 452.9 | 562.64 | 12321.85 | BDI 1 | 452.9 |  | 0
B - 1.9.2. | LANÇAMENTO COM USO DE BOMBA, ADENSAMENTO E ACABAMENTO DE CONCRETO EM ESTRUTURAS. AF_02/2022 | SINAPI | 103673 | 21.9 | M3 | 40.15 | 49.88 | 1092.37 | BDI 1 | 40.15
B - 1.9.3. | FABRICAÇÃO, MONTAGEM E DESMONTAGEM DE FÔRMA PARA VIGA BALDRAME, EM MADEIRA SERRADA, E=25 MM, 4 UTILIZAÇÕES. AF_01/2024 | SINAPI | 96536 | 249.8853 | M2 | 66.67 | 82.82 | 20695.5 | BDI 1 | 66.67 |  | 0
B - 1.9.4. | ARMAÇÃO DE ESTRUTURAS DIVERSAS DE CONCRETO ARMADO, EXCETO VIGAS, PILARES, LAJES E FUNDAÇÕES, UTILIZANDO AÇO CA-50 DE 12,5 MM - MONTAGEM. AF_06/2022 | SINAPI | 92921 | 3140.7519 | KG | 9.2 | 11.43 | 35898.79 | BDI 1 | 9.2 |  | 0
B - 1.9.5. | LOCAÇÃO DE REDE DE ÁGUA OU ESGOTO. AF_03/2024 | SINAPI | 99063 | 280.77 | M | 9.71 | 12.06 | 3386.09 | BDI 1 | 9.71
B - 1.10. | OBRA DE DRENAGEM PLUVIAL: BERÇO EM CONCRETO (PC 02/05) | [6 empty] | 21090.86
B - 1.10.1. | ESCAVAÇÃO MANUAL DE VALA COM PROFUNDIDADE MENOR OU IGUAL A 1,30 M. AF_02/2021 | SINAPI | 93358 | 68.31 | M3 | 80.74 | 100.3 | 6851.49 | BDI 1 | 80.74
B - 1.10.2. | CARGA, MANOBRA E DESCARGA DE SOLOS E MATERIAIS GRANULARES EM CAMINHÃO BASCULANTE 10 M³ - CARGA COM PÁ CARREGADEIRA (CAÇAMBA DE 1,7 A 2,8 M³ / 128 HP) E DESCARGA LIVRE (UNIDADE: M3). AF_07/2020 | SINAPI | 100974 | 88.803 | M3 | 8.79 | 10.92 | 969.73 | BDI 1 | 8.79 |  | 0
B - 1.10.3. | TRANSPORTE COM CAMINHÃO BASCULANTE DE 10 M³, EM VIA URBANA PAVIMENTADA, DMT ATÉ 30 KM (UNIDADE: M3XKM). AF_07/2020 | SINAPI | 95875 | 294.222 | M3XKM | 2.43 | 3.02 | 888.55 | BDI 1 | 2.43 |  | 0
B - 1.10.4. | TAXA DE DESTINAÇÃO DE RESÍDUOS EM BOTA FORA LICENCIADO PELA PJF, COM APRESENTAÇÃO DE TICKET À FISCALIZAÇÃO DA OBRA (BDI DIFERENCIADO: 16,80%) | Cotação | 1 | 88.803 | M3 | 24.13 | 28.18 | 2502.47 | BDI 2 | 24.13 |  | 0
B - 1.10.5. | ESCORAMENTO DE VALA, TIPO CONTÍNUO, COM PROFUNDIDADE DE 0 A 1,5 M, LARGURA MENOR QUE 1,5 M. AF_08/2020 | SINAPI | 101582 | 30.04 | M2 | 82.02 | 101.89 | 3060.78 | BDI 1 | 82.02
B - 1.10.6. | CONCRETO FCK = 15MPA, TRAÇO 1:3,4:3,5 (EM MASSA SECA DE CIMENTO/ AREIA MÉDIA/ BRITA 1) - PREPARO MECÂNICO COM BETONEIRA 600 L. AF_05/2021 | SINAPI | 94969 | 8.778 | M3 | 452.9 | 562.64 | 4938.85 | BDI 1 | 452.9 |  | 0
B - 1.10.7. | LANÇAMENTO COM USO DE BOMBA, ADENSAMENTO E ACABAMENTO DE CONCRETO EM ESTRUTURAS. AF_02/2022 | SINAPI | 103673 | 8.778 | M3 | 40.15 | 49.88 | 437.85 | BDI 1 | 40.15 |  | 0
B - 1.10.8. | REATERRO MANUAL DE VALAS, COM PLACA VIBRATÓRIA. AF_08/2023 | SINAPI | 104737 | 56.471 | M3 | 20.54 | 25.52 | 1441.14 | BDI 1 | 20.54 |  | 0
B - 1.11. | AÇÕES OU OBRAS COMPLEMENTARES: PASSEIO E MEIO-FIO (PB 02/05) | [6 empty] | 44096.21
B - 1.11.1. | DEMOLIÇÃO DE LAJES, EM CONCRETO ARMADO, DE FORMA MECANIZADA COM MARTELETE, SEM REAPROVEITAMENTO. AF_09/2023 | SINAPI | 97629 | 15.8172 | M3 | 87.18 | 108.3 | 1713 | BDI 1 | 87.18 |  | 0
B - 1.11.2. | CARGA, MANOBRA E DESCARGA DE ENTULHO EM CAMINHÃO BASCULANTE 10 M³ - CARGA COM ESCAVADEIRA HIDRÁULICA (CAÇAMBA DE 0,80 M³ / 111 HP) E DESCARGA LIVRE (UNIDADE: M3). AF_07/2020 | SINAPI | 100982 | 20.563 | M3 | 8.94 | 11.11 | 228.45 | BDI 1 | 8.94 |  | 0
B - 1.11.3. | TRANSPORTE COM CAMINHÃO BASCULANTE DE 10 M³, EM VIA URBANA PAVIMENTADA, DMT ATÉ 30 KM (UNIDADE: M3XKM). AF_07/2020 | SINAPI | 95875 | 187.116 | M3XKM | 2.43 | 3.02 | 565.09 | BDI 1 | 2.43 |  | 0
B - 1.11.4. | TAXA DE DESTINAÇÃO DE RESÍDUOS EM BOTA FORA LICENCIADO PELA PJF, COM APRESENTAÇÃO DE TICKET À FISCALIZAÇÃO DA OBRA (BDI DIFERENCIADO: 16,80%) | Cotação | 1 | 20.5625 | M3 | 24.13 | 28.18 | 579.45 | BDI 2 | 24.13 |  | 0
B - 1.11.5. | GUIA (MEIO-FIO) E SARJETA CONJUGADOS DE CONCRETO, MOLDADA IN LOCO EM TRECHO RETO COM EXTRUSORA, 45 CM BASE (15 CM BASE DA GUIA + 30 CM BASE DA SARJETA) X 22 CM ALTURA. AF_01/2024 | SINAPI | 94267 | 295.72 | M | 59.56 | 73.99 | 21880.32 | BDI 1 | 59.56
B - 1.11.6. | EXECUÇÃO DE PASSEIO (CALÇADA) OU PISO DE CONCRETO COM CONCRETO MOLDADO IN LOCO, USINADO C20, ACABAMENTO CONVENCIONAL, NÃO ARMADO. AF_08/2022 | SINAPI | 94991 | 19.5175 | M3 | 788.97 | 980.14 | 19129.9 | BDI 1 | 788.97 |  | 0
B - 1.12. | AÇÕES OU OBRAS COMPLEMENTARES: PAVIMENTAÇÃO DE VIA APÓS ABERTURA DE VALA DA REDE COLETORA (PC 02/05) | [6 empty] | 8688.67
B - 1.12.1. | DEMOLIÇÃO PARCIAL DE PAVIMENTO ASFÁLTICO, DE FORMA MECANIZADA, SEM REAPROVEITAMENTO. AF_09/2023 | SINAPI | 97636 | 41.8 | M2 | 22.56 | 28.03 | 1171.65 | BDI 1 | 22.56
B - 1.12.2. | EXECUÇÃO DE PAVIMENTO COM APLICAÇÃO DE CONCRETO ASFÁLTICO, CAMADA DE BINDER - EXCLUSIVE CARGA E TRANSPORTE. AF_11/2019 | SINAPI | 95996 | 0.836 | M3 | 1570.43 | 1950.95 | 1630.99 | BDI 1 | 1570.43 |  | 0
B - 1.12.3. | EXECUÇÃO DE PAVIMENTO COM APLICAÇÃO DE CONCRETO ASFÁLTICO, CAMADA DE ROLAMENTO - EXCLUSIVE CARGA E TRANSPORTE. AF_11/2019 | SINAPI | 95995 | 1.254 | M3 | 1811.59 | 2250.54 | 2822.18 | BDI 1 | 1811.59 |  | 0
B - 1.12.4. | CARGA DE MISTURA ASFÁLTICA EM CAMINHÃO BASCULANTE 10 M³ (UNIDADE: M3). AF_07/2020 | SINAPI | 100986 | 2.09 | M3 | 8.93 | 11.09 | 23.18 | BDI 1 | 8.93
B - 1.12.5. | TRANSPORTE COM CAMINHÃO TANQUE DE TRANSPORTE DE MATERIAL ASFÁLTICO DE 20000 L, EM VIA URBANA PAVIMENTADA, DMT ATÉ 30KM (UNIDADE: TXKM). AF_07/2020 | SINAPI | 102332 | 125.9 | TXKM | 1.8 | 2.24 | 282.02 | BDI 1 | 1.8
B - 1.12.6. | Pintura de ligação | SICROO | 4011353 | 41.8 | m² | 0.28 | 0.35 | 14.63 | BDI 1 | 0.28
B - 1.12.7. | Imprimação com emulsão asfáltica | SICROO | 4011352 | 41.8 | m² | 0.4 | 0.5 | 20.9 | BDI 1 | 0.4
B - 1.12.8. | EXECUÇÃO E COMPACTAÇÃO DE BASE E OU SUB BASE PARA PAVIMENTAÇÃO DE BRITA GRADUADA SIMPLES - EXCLUSIVE CARGA E TRANSPORTE. AF_11/2019 | SINAPI | 96396 | 8.36 | M3 | 215 | 267.09 | 2232.87 | BDI 1 | 215
B - 1.12.9. | CARGA, MANOBRA E DESCARGA DE SOLOS E MATERIAIS GRANULARES EM CAMINHÃO BASCULANTE 10 M³ - CARGA COM PÁ CARREGADEIRA (CAÇAMBA DE 1,7 A 2,8 M³ / 128 HP) E DESCARGA LIVRE (UNIDADE: M3). AF_07/2020 | SINAPI | 100974 | 8.36 | M3 | 8.79 | 10.92 | 91.29 | BDI 1 | 8.79
B - 1.12.10. | TRANSPORTE COM CAMINHÃO BASCULANTE DE 10 M³, EM VIA URBANA PAVIMENTADA, DMT ATÉ 30 KM (UNIDADE: M3XKM). AF_07/2020 | SINAPI | 95875 | 29.26 | M3XKM | 2.43 | 3.02 | 88.37 | BDI 1 | 2.43
B - 1.12.11. | REGULARIZAÇÃO E COMPACTAÇÃO DE SUBLEITO DE SOLO PREDOMINANTEMENTE ARGILOSO. AF_11/2019 | SINAPI | 100576 | 41.8 | M2 | 2.49 | 3.09 | 129.16 | BDI 1 | 2.49
B - 1.12.12. | CARGA, MANOBRA E DESCARGA DE ENTULHO EM CAMINHÃO BASCULANTE 10 M³ - CARGA COM ESCAVADEIRA HIDRÁULICA (CAÇAMBA DE 0,80 M³ / 111 HP) E DESCARGA LIVRE (UNIDADE: M3). AF_07/2020 | SINAPI | 100982 | 2.717 | M3 | 8.94 | 11.11 | 30.19 | BDI 1 | 8.94 |  | 0
B - 1.12.13. | TRANSPORTE COM CAMINHÃO BASCULANTE DE 10 M³, EM VIA URBANA PAVIMENTADA, DMT ATÉ 30 KM (UNIDADE: M3XKM). AF_07/2020 | SINAPI | 95875 | 24.725 | M3XKM | 2.43 | 3.02 | 74.67 | BDI 1 | 2.43 |  | 0
B - 1.12.14. | TAXA DE DESTINAÇÃO DE RESÍDUOS EM BOTA FORA LICENCIADO PELA PJF, COM APRESENTAÇÃO DE TICKET À FISCALIZAÇÃO DA OBRA (BDI DIFERENCIADO: 16,80%) | Cotação | 1 | 2.717 | M3 | 24.13 | 28.18 | 76.57 | BDI 2 | 24.13 |  | 0
B - 1.13. | ACOMPANHAMENTO E CONTROLE DA OBRA | [6 empty] | 612593.3
B - 1.13.1. | ADMINISTRAÇÃO LOCAL DA OBRA (93567/93572/100321/94296/101389) / VIGILÂNCIA DA OBRA (DIURNA (Seg. a Sexta): 05h às 07h / 17h às 22h = 7h/dia / (Sáb. e Dom.): 17h/dia) E NOTURNA (Seg. a Seg.): 22h às 05h = 7h/dia), CONFORME CRONOG. DE OBRA (OBRA P2) | Composição | CCU-05 | 1 | UNID | 493112.21 | 612593.3 | 612593.3 | BDI 1 | 493112.21
B - 1.14. | PROJETOS PARA CONTRATAÇÃO INTEGRADA/SEMI-INTEGRADA | [6 empty] | 35040.96
B - 1.14.1. | LEVANTAMENTO PLANIALTIMÉTRICO E CADASTRAL -TERRENO DE 10.001 A 50.000 M2 | SETOP | CO-27367 | 7874.54 | M2 | 0.46 | 0.57 | 4488.49 | BDI 1 | 0.46
B - 1.14.2. | PROJETO EXECUTIVO DE ESTRUTURA DE CONCRETO | SETOP | CO-27427 | 4 | PR A1 | 1626.9 | 2021.1 | 8084.4 | BDI 1 | 1626.9
B - 1.14.3. | PROJETO EXECUTIVO DE DRENAGEM PLUVIAL | SETOP | CO-27426 | 2 | PR A1 | 1309.32 | 1626.57 | 3253.14 | BDI 1 | 1309.32
B - 1.14.4. | PROJETO EXECUTIVO DE TERRAPLENAGEM - PLANTA | SETOP | CO-27424 | 2 | PR A1 | 1182.1 | 1468.52 | 2937.04 | BDI 1 | 1182.1
B - 1.14.5. | PROJETO EXECUTIVO DE TERRAPLENAGEM - SEÇÕES | SETOP | CO-27425 | 4 | PR A1 | 637.64 | 792.14 | 3168.56 | BDI 1 | 637.64
B - 1.14.6. | COMO CONSTRUÍDO ("AS BUILT") DE PROJETOS COM ÁREA ATÉ 10.000 M2 | SETOP | CO-27389 | 7874.54 | M2 | 0.9 | 1.12 | 8819.48 | BDI 1 | 0.9
B - 1.14.7. | DESENVOLVIMENTO E DETALHAMENTO DE PROJETOS COMPLEMENTARES | SETOP | CO-27482 | 5 | PR A1 | 690.63 | 857.97 | 4289.85 | BDI 1 | 690.63

## CRONOGRAMA
PREFEITURA DE JUIZ DE FORA
SECRETARIA DE OBRAS
SUBSECRETARIA DE GESTÃO DE OBRAS PÚBLICAS
OBRA: | CONTENÇÃO DE ENCOSTAS EM JUIZ DE FORA/MG - LOTE: CONTENÇÃO AV. ANTÔNIO MIRANDA (TRECHOS: 1 E 2)
PROPONENTE:
CRONOGRAMA FÍSICO-FINANCEIRO REFERENCIAL
ITEM | SERVIÇOS | TOTAL (R$) | FINANC. | MÊS 1 | MÊS 2 | MÊS 3 | MÊS 4 | MÊS 5 | MÊS 6 | MÊS 7 | MÊS 8 | MÊS 9 | MÊS 10 | MÊS 11 | MÊS 12 | MÊS 13 | MÊS 14 | MÊS 15 | MÊS 16 | MÊS 17 | MÊS 18 | TOTAIS
CONTENÇÃO: AV. ANTÔNIO MIRANDA - TRECHO 1
A - 1.1. | SERVIÇOS PRELIMINARES | - | Físico
|  | 0.7215% | % | 53.15% | 2.756% | 2.756% | 2.756% | 2.756% | 2.756% | 2.756% | 2.756% | 2.756% | 2.756% | 2.756% | 2.756% | 2.756% | 2.756% | 2.756% | 2.756% | 2.756% | 2.756% | 100%
|  | 94886.3 | R$ | 50433.68 | 2614.86 | 2614.86 | 2614.86 | 2614.86 | 2614.86 | 2614.86 | 2614.86 | 2614.86 | 2614.86 | 2614.86 | 2614.86 | 2614.86 | 2614.86 | 2614.86 | 2614.86 | 2614.86 | 2614.86 | 94886.3
A - 1.2. | DEMOLIÇÃO E REMOÇÃO | - | Físico | bar: MÊS 1
|  | 0.4667% | % | MÊS 1: 100% | 100%
|  | 61375.64 | R$ | MÊS 1: 61375.64 | 61375.64
A - 1.4. | TERRAPLANAGEM E MOVIMENTO DE TERRA | - | Físico | bar: MÊS 1 to MÊS 2
|  | 2.441% | % | MÊS 1: 66.09%; MÊS 2: 33.91% | 100%
|  | 321079.08 | R$ | MÊS 1: 212196.114; MÊS 2: 108882.966 | 321079.08
A - 1.5. | CORTINA ATIRANTADA 5XVARX0,25 M (M1) |  | Físico | bar: MÊS 2 to MÊS 5
|  | 1.239% | % | MÊS 2: 71.25%; MÊS 3: 8.57%; MÊS 4: 8.57%; MÊS 5: 11.61% | 100%
|  | 162964.14 | R$ | MÊS 2: 116105.02; MÊS 3: 13965.64; MÊS 4: 13965.64; MÊS 5: 18927.84 | 162964.14
A - 1.6. | CORTINA ATIRANTADA 5XVARX0,25 M (M2) |  | Físico | bar: MÊS 2 to MÊS 5
|  | 1.005% | % | MÊS 2: 66.96%; MÊS 3: 10.58%; MÊS 4: 10.58%; MÊS 5: 11.89% | 100%
|  | 132184.06 | R$ | MÊS 2: 88504.31; MÊS 3: 13983.655; MÊS 4: 13983.655; MÊS 5: 15712.44 | 132184.06
A - 1.7. | CORTINA ATIRANTADA 5XVARX0,25 M (M3) |  | Físico | bar: MÊS 3 to MÊS 6
|  | 1.157% | % | MÊS 3: 53.69%; MÊS 4: 25.65%; MÊS 5: 9.073%; MÊS 6: 11.59% | 100%
|  | 152164.63 | R$ | MÊS 3: 81695.38; MÊS 4: 39027.235; MÊS 5: 13806.235; MÊS 6: 17635.78 | 152164.63
A - 1.8. | CORTINA ATIRANTADA 5XVARX0,25 M (M4) |  | Físico | bar: MÊS 3 to MÊS 6
|  | 1.231% | % | MÊS 3: 49.07%; MÊS 4: 30.97%; MÊS 5: 8.302%; MÊS 6: 11.66% | 100%
|  | 161844.47 | R$ | MÊS 3: 79419.9333; MÊS 4: 50121.7567; MÊS 5: 13436.67; MÊS 6: 18866.11 | 161844.47
A - 1.9. | CORTINA ATIRANTADA 5XVARX0,25 M (M5) |  | Físico | bar: MÊS 4 to MÊS 7
|  | 0.9877% | % | MÊS 4: 36.25%; MÊS 5: 41.85%; MÊS 6: 9.969%; MÊS 7: 11.93% | 100%
|  | 129898.21 | R$ | MÊS 4: 47085.855; MÊS 5: 54368.515; MÊS 6: 12950.06; MÊS 7: 15493.78 | 129898.21
A - 1.10. | CORTINA ATIRANTADA 10XVARX0,25 M (M6) |  | Físico | bar: MÊS 3 to MÊS 6
|  | 2.091% | % | MÊS 3: 67.28%; MÊS 4: 10.17%; MÊS 5: 10.17%; MÊS 6: 12.38% | 100%
|  | 274969.57 | R$ | MÊS 3: 185003.36; MÊS 4: 27966.775; MÊS 5: 27966.775; MÊS 6: 34032.66 | 274969.57
A - 1.11. | CORTINA ATIRANTADA 5XVARX0,25 M (M7) |  | Físico | bar: MÊS 5 to MÊS 7
|  | 1.235% | % | MÊS 5: 37.61%; MÊS 6: 50.83%; MÊS 7: 11.56% | 100%
|  | 162409.66 | R$ | MÊS 5: 61077.39; MÊS 6: 82550.34; MÊS 7: 18781.93 | 162409.66
A - 1.12. | CORTINA ATIRANTADA 10XVARX0,25 M (M8) |  | Físico | bar: MÊS 8 to MÊS 11
|  | 1.98% | % | MÊS 8: 3.888%; MÊS 9: 73.67%; MÊS 10: 10.05%; MÊS 11: 12.39% | 100%
|  | 260401.77 | R$ | MÊS 8: 10123.51; MÊS 9: 191850.46; MÊS 10: 26176.65; MÊS 11: 32251.15 | 260401.77
A - 1.13. | CORTINA ATIRANTADA 10XVARX0,25 M (M9) |  | Físico | bar: MÊS 8 to MÊS 11
|  | 2.128% | % | MÊS 8: 66.11%; MÊS 9: 10.72%; MÊS 10: 10.72%; MÊS 11: 12.45% | 100%
|  | 279845.86 | R$ | MÊS 8: 185003.36; MÊS 9: 30000.84; MÊS 10: 30000.84; MÊS 11: 34840.82 | 279845.86
A - 1.14. | CORTINA ATIRANTADA 10XVARX0,25 M (M10) |  | Físico | bar: MÊS 12 to MÊS 15
|  | 1.995% | % | MÊS 12: 35.42%; MÊS 13: 41.9%; MÊS 14: 10.34%; MÊS 15: 12.34% | 100%
|  | 262433.36 | R$ | MÊS 12: 92960.415; MÊS 13: 109969.275; MÊS 14: 27132.37; MÊS 15: 32371.3 | 262433.36
A - 1.15. | CORTINA ATIRANTADA 10X5X0,25 M (M11) |  | Físico | bar: MÊS 12 to MÊS 15
|  | 1.869% | % | MÊS 12: 46.63%; MÊS 13: 31.16%; MÊS 14: 10.01%; MÊS 15: 12.2% | 100%
|  | 245808.89 | R$ | MÊS 12: 114620.7567; MÊS 13: 76582.9233; MÊS 14: 24612.38; MÊS 15: 29992.83 | 245808.89
A - 1.16. | CORTINA ATIRANTADA 10X5X0,25 M ( M12, M13, M14, M15 E M16) |  | Físico | bar: MÊS 4 to MÊS 18
|  | 8.39% | % |  |  |  | 13.43% | 4.016% | 2.568% | 13.43% | 4.016% | 2.568% | 9.231% | 8.153% | 2.568% | 7.172% | 10.27% | 2.568% | 13.43% | 4.016% | 2.568% | 100%
|  | 1103488.26 | R$ |  |  |  | 148179.228 | 44313.69 | 28340.432 | 148179.228 | 44313.69 | 28340.432 | 101864.5717 | 89962.1095 | 28340.432 | 79145.2414 | 113335.4234 | 28340.432 | 148179.228 | 44313.69 | 28340.432 | 1103488.26
A - 1.17. | OBRAS DE PROTEÇÃO SUPERFICIAL: VEGETAL / IMPERMEABILIZAÇÃO |  | Físico | bar: MÊS 15 to MÊS 18
|  | 0.4212% | % | MÊS 15: 25%; MÊS 16: 25%; MÊS 17: 25%; MÊS 18: 25% | 100%
|  | 55398.45 | R$ | MÊS 15: 13849.6125; MÊS 16: 13849.6125; MÊS 17: 13849.6125; MÊS 18: 13849.6125 | 55398.45
A - 1.18. | OBRAS DE DRENAGEM: SUPERFICIAL / PROFUNDA |  | Físico | bar: MÊS 4 to MÊS 18
|  | 1.315% | % |  |  |  | 12.84% | 6.226% | 6.226% | 6.226% | 6.226% | 6.226% | 6.226% | 6.226% | 6.226% | 6.226% | 6.226% | 6.226% | 6.226% | 6.226% | 6.226% | 100%
|  | 172900 | R$ |  |  |  | 22191.7267 | 10764.8767 | 10764.8767 | 10764.8767 | 10764.8767 | 10764.8767 | 10764.8767 | 10764.8767 | 10764.8767 | 10764.8767 | 10764.8767 | 10764.8767 | 10764.8767 | 10764.8767 | 10764.8767 | 172900
A - 1.19. | PAVIMENTAÇÃO |  | Físico | bar: MÊS 15; MÊS 17 to MÊS 18
|  | 1.865% | % | MÊS 15: 12.72%; MÊS 17: 38.49%; MÊS 18: 48.79% | 100%
|  | 245227.94 | R$ | MÊS 15: 31192.34; MÊS 17: 94392; MÊS 18: 119643.6 | 245227.94
A - 1.20. | ACOMPANHAMENTO E CONTROLE DA OBRA |  | Físico
|  | 3.888% | % | 8.071% | 7.347% | 8.755% | 8.487% | 6.112% | 4.829% | 4.552% | 5.876% | 6.126% | 3.984% | 3.961% | 5.794% | 6.486% | 4.148% | 3.466% | 4.077% | 3.857% | 4.072% | 100%
|  | 511313.59 | R$ | 41269.9451 | 37566.077 | 44764.8712 | 43392.7366 | 31253.5664 | 24689.5543 | 23272.9324 | 30045.0861 | 31322.7521 | 20371.7137 | 20254.3022 | 29626.8945 | 33165.4456 | 21208.1207 | 17722.1177 | 20845.5013 | 19719.6689 | 20822.3042 | 511313.59
A - 1.21. | PROJETOS PARA CONTRATAÇÃO INTEGRADA/SEMI-INTEGRADA |  | Físico | bar: MÊS 1
|  | 0.1769% | % | MÊS 1: 100% | 100%
|  | 23268.65 | R$ | MÊS 1: 23268.65 | 23268.65
CONTENÇÃO: AV. ANTÔNIO MIRANDA - TRECHO 2
B - 1.1. | SERVIÇOS PRELIMINARES (PB 02/05) |  | Físico | bar: MÊS 1 to MÊS 9
|  | 0.5954% | % | MÊS 1: 73.29%; MÊS 2: 3.339%; MÊS 3: 3.339%; MÊS 4: 3.339%; MÊS 5: 3.339%; MÊS 6: 3.339%; MÊS 7: 3.339%; MÊS 8: 3.339%; MÊS 9: 3.339% | 100%
|  | 78310.76 | R$ | MÊS 1: 57391.88; MÊS 2: 2614.86; MÊS 3: 2614.86; MÊS 4: 2614.86; MÊS 5: 2614.86; MÊS 6: 2614.86; MÊS 7: 2614.86; MÊS 8: 2614.86; MÊS 9: 2614.86 | 78310.76
B - 1.2. | LIMPEZA DE TERRENO (PB 02/05) |  | Físico | bar: MÊS 1
|  | 0.8287% | % | MÊS 1: 100% | 100%
|  | 108987.88 | R$ | MÊS 1: 108987.88 | 108987.88
B - 1.3. | ENSAIOS TÉCNICOS |  | Físico | bar: MÊS 3 to MÊS 9
|  | 1.209% | % | MÊS 3: 3.125%; MÊS 4: 25%; MÊS 5: 21.88%; MÊS 6: 18.75%; MÊS 7: 18.75%; MÊS 8: 6.25%; MÊS 9: 6.25% | 100%
|  | 159014.4 | R$ | MÊS 3: 4969.2; MÊS 4: 39753.6; MÊS 5: 34784.4; MÊS 6: 29815.2; MÊS 7: 29815.2; MÊS 8: 9938.4; MÊS 9: 9938.4 | 159014.4
B - 1.5. | ESTRUTURA DE CONTENÇÃO: SOLO GRAMPEADO ÁREA 1 (PB 03/05) |  | Físico | bar: MÊS 2 to MÊS 3
|  | 12.45% | % | MÊS 2: 50%; MÊS 3: 50% | 100%
|  | 1636972.68 | R$ | MÊS 2: 818486.34; MÊS 3: 818486.34 | 1636972.68
B - 1.6. | ESTRUTURA DE CONTENÇÃO: SOLO GRAMPEADO ÁREA 2 (PB 04/05) |  | Físico | bar: MÊS 3 to MÊS 9
|  | 36.07% | % | MÊS 3: 1.485%; MÊS 4: 19.53%; MÊS 5: 19.79%; MÊS 6: 22.59%; MÊS 7: 22.59%; MÊS 8: 7.002%; MÊS 9: 7.002% | 100%
|  | 4744432.09 | R$ | MÊS 3: 70454.9823; MÊS 4: 926758.2634; MÊS 5: 939058.0209; MÊS 6: 1071856.8717; MÊS 7: 1071856.8717; MÊS 8: 332223.54; MÊS 9: 332223.54 | 4744432.09
B - 1.7. | ESTRUTURA DE CONTENÇÃO: SOLO GRAMPEADO ÁREA 3 (PB 05/05) |  | Físico | bar: MÊS 8 to MÊS 9
|  | 6.088% | % | MÊS 8: 50.01%; MÊS 9: 49.99% | 100%
|  | 800733.24 | R$ | MÊS 8: 400455.215; MÊS 9: 400278.025 | 800733.24
B - 1.8. | OBRA DE DRENAGEM PLUVIAL: TUBO E CAIXA COLETORA (PC 02/05) |  | Físico | bar: MÊS 8
|  | 0.1129% | % | MÊS 8: 100% | 100%
|  | 14845.82 | R$ | MÊS 8: 14845.82 | 14845.82
B - 1.9. | OBRA DE DRENAGEM PLUVIAL: CANALETA TRIANGULAR (PB 04/05) |  | Físico | bar: MÊS 8
|  | 0.558% | % | MÊS 8: 100% | 100%
|  | 73394.6 | R$ | MÊS 8: 73394.6 | 73394.6
B - 1.10. | OBRA DE DRENAGEM PLUVIAL: BERÇO EM CONCRETO (PC 02/05) |  | Físico | bar: MÊS 8
|  | 0.1604% | % | MÊS 8: 100% | 100%
|  | 21090.86 | R$ | MÊS 8: 21090.86 | 21090.86
B - 1.11. | AÇÕES OU OBRAS COMPLEMENTARES: PASSEIO E MEIO-FIO (PB 02/05) |  | Físico | bar: MÊS 9
|  | 0.3353% | % | MÊS 9: 100% | 100%
|  | 44096.21 | R$ | MÊS 9: 44096.21 | 44096.21
B - 1.12. | AÇÕES OU OBRAS COMPLEMENTARES: PAVIMENTAÇÃO DE VIA APÓS ABERTURA DE VALA DA REDE COLETORA (PC 02/05) |  | Físico | bar: MÊS 9
|  | 0.06606% | % | MÊS 9: 100% | 100%
|  | 8688.67 | R$ | MÊS 9: 8688.67 | 8688.67
B - 1.13. | ACOMPANHAMENTO E CONTROLE DA OBRA |  | Físico | bar: MÊS 1 to MÊS 9
|  | 4.658% | % | MÊS 1: 2.607%; MÊS 2: 10.63%; MÊS 3: 11.6%; MÊS 4: 12.54%; MÊS 5: 12.64%; MÊS 6: 14.29%; MÊS 7: 14.29%; MÊS 8: 11.06%; MÊS 9: 10.33% | 100%
|  | 612593.3 | R$ | MÊS 1: 15971.4266; MÊS 2: 65108.2844; MÊS 3: 71088.959; MÊS 4: 76845.7997; MÊS 5: 77427.0679; MÊS 6: 87563.1744; MÊS 7: 87563.1744; MÊS 8: 67761.6231; MÊS 9: 63263.7906 | 612593.3
B - 1.14. | PROJETOS PARA CONTRATAÇÃO INTEGRADA/SEMI-INTEGRADA |  | Físico | bar: MÊS 1
|  | 0.2664% | % | MÊS 1: 100% | 100%
|  | 35040.96 | R$ | MÊS 1: 35040.96 | 35040.96
VALORES TOTAIS |  | 13152064 |  | 605936.1757 | 1239882.7174 | 1389062.0409 | 1454501.991 | 1348127.2068 | 1424294.779 | 1410957.7131 | 1205190.3009 | 1155997.7164 | 191793.5121 | 190688.1183 | 278928.2348 | 312242.622 | 199668.0307 | 166848.3689 | 196254.0784 | 185654.7081 | 196035.6854 | 13152064
PERCENTUAL MENSAL (%) |  |  |  | 4.607% | 9.427% | 10.56% | 11.06% | 10.25% | 10.83% | 10.73% | 9.164% | 8.789% | 1.458% | 1.45% | 2.121% | 2.374% | 1.518% | 1.269% | 1.492% | 1.412% | 1.491% | 100%
VALOR TOTAL MENSAL (R$) |  |  |  | 605936.1757 | 1239882.7174 | 1389062.0409 | 1454501.991 | 1348127.2068 | 1424294.779 | 1410957.7131 | 1205190.3009 | 1155997.7164 | 191793.5121 | 190688.1183 | 278928.2348 | 312242.622 | 199668.0307 | 166848.3689 | 196254.0784 | 185654.7081 | 196035.6854 | 13152064
VALOR TOTAL MENSAL ACUMULADO (R$) |  |  |  | 605936.1757 | 1845818.8931 | 3234880.934 | 4689382.925 | 6037510.1318 | 7461804.9108 | 8872762.624 | 10077952.9249 | 11233950.6413 | 11425744.1534 | 11616432.2717 | 11895360.5065 | 12207603.1285 | 12407271.1592 | 12574119.5281 | 12770373.6065 | 12956028.3146 | 13152064 | 100%
PERCENTUAL MENSAL ACUMULADO (%) |  |  |  | 4.607% | 14.03% | 24.6% | 35.66% | 45.91% | 56.73% | 67.46% | 76.63% | 85.42% | 86.87% | 88.32% | 90.44% | 92.82% | 94.34% | 95.61% | 97.1% | 98.51% | 100% | 100%

## BDI ONERADO
PREFEITURA DE JUIZ DE FORA
SECRETARIA DE OBRAS
SUBSECRETARIA DE GESTÃO DE OBRAS PÚBLICAS
COMPOSIÇÃO DA PARCELA DE BDI (BONIFICAÇÃO E DESPESAS INDIRETAS)
BDI ONERADO REFERENCIAL
OBRA: CONTENÇÃO DE ENCOSTAS EM JUIZ DE FORA/MG - LOTE: CONTENÇÃO AV. ANTÔNIO MIRANDA (TRECHOS: 1 E 2)
PROPONENTE:
ITENS RELATIVOS À ADMINISTRAÇÃO DA OBRA | %
A - Administração Central | 4.67%
B - Despesas Financeiras | 1.15%
C - Risco | 0.97%
D - Seguro e Garantia | 0.52%
7.31%
LUCRO | %
E - Lucro | 8%
8%
TRIBUTOS | %
F - PIS | 0.65%
G - COFINS | 3%
H - ISSQN | 3%
I - CONTRIBUIÇÃO PREVIDENCIÁRIA SOBRE A RENDA BRUTA | -
6.65%
Assim, com base na fórmula proposta pelo acordão TCU nº 2622/2013, temos:
BDI ONERADO (%) | 24.23%

## BDI DIFERENCIADO
PREFEITURA DE JUIZ DE FORA
SECRETARIA DE OBRAS
SUBSECRETARIA DE GESTÃO DE OBRAS PÚBLICAS
COMPOSIÇÃO DA PARCELA DE BDI (BONIFICAÇÃO E DESPESAS INDIRETAS)
BDI DIFERENCIADO REFERENCIAL
OBRA: CONTENÇÃO DE ENCOSTAS EM JUIZ DE FORA/MG - LOTE: CONTENÇÃO AV. ANTÔNIO MIRANDA (TRECHOS: 1 E 2)
PROPONENTE:
ITENS RELATIVOS À ADMINISTRAÇÃO DA OBRA | %
A - Administração Central | 3.45%
B - Despesas Financeiras | 1.11%
C - Risco | 0.89%
D - Seguro e Garantia | 0.82%
6.27%
LUCRO | %
E - Lucro | 5.84%
5.84%
TRIBUTOS | %
F - PIS | 0.65%
G - COFINS | 3%
H - ISSQN | -
I - CONTRIBUIÇÃO PREVIDENCIÁRIA SOBRE A RENDA BRUTA | -
3.65%
Assim, com base na fórmula proposta pelo acordão TCU nº 2622/2013, temos:
BDI DIFERENCIADO (%) | 16.8%