## PLANILHA
PREFEITURA DE JUIZ DE FORA
SECRETARIA DE OBRAS
SUBSECRETARIA DE GESTÃO DE OBRAS PÚBLICAS
PLANILHA ORÇAMENTÁRIA PROPONENTE
OBRA: | CONTRATAÇÃO SEMI-INTEGRADA DE EMPRESA PARA CONSTRUÇÃO DO CENTRO COMUNITÁRIO PELA VIDA - COMVIVE |  |  |  | BDI ONERADO: |  |  | 25%
[5 empty] | BDI DIFERENCIADO: |  |  | 16.8%
PROPONENTE: |  |  |  |  | DESCONTO PROPOSTO: |  |  | 0%
ITEM | DESCRIÇÃO | Referência SINAPI - 03/2025 Minas Gerais e outros |  | QUANT. | UN. | PREÇO UNITÁRIO SEM BDI | PREÇO UNITÁRIO COM BDI | PREÇO TOTAL COM BDI
VALOR TOTAL ) COM BDI ONERADO: 25,00%, EXCETO ITENS COM (BDI DIFERENCIADO: 16,80%) | [7 empty] | 14289456.98 |  |  |  |  | 14289456.98 | 0
A | IITENS FINANCIÁVEIS - CAIXA | [6 empty] | 10146550.59 | BDI |  |  |  | 10146550.59
1 | SERVIÇOS PRELIMINARES | [6 empty] | 263684.17 |  |  |  |  | 263684.17 | 0
1.1 | ANOTAÇÃO DE RESPONSABILIDADE TÉCNICA( ART) CIVIL - CREA - LEI FEDERAL Nª 6496/77 | Outros | PPROP.PRE.002 | 1 | UN | 254.59 | 297.36 | 297.36 | BDI 2 | 254.59 | 254.59 | 16.8% |  |  |  |  | 1
1.2 | MOBILIZACAO E DESMOBILIZACAO DE CANTEIRO | Outros | SBC-12689 | 1 | UN | 4670.56 | 5838.2 | 5838.2 | BDI 1 | 4670.56 | 4670.56 | 25% |  |  |  |  | 1
1.3 | FORNECIMENTO E INSTALAÇÃO DE PLACA DE OBRA COM CHAPA GALVANIZADA E ESTRUTURA DE MADEIRA. AF_03/2022_PS | SINAPI | 103689 | 6.48 | M2 | 505.33 | 631.66 | 4093.16 | BDI 1 | 505.33 | 505.33 | 25% |  |  |  |  | 6.48
1.4 | CONTAINER ESCRITORIO 6,05x2,44x2,57 COM ACABAMENTO EM PVC | Outros | SBC-12057 | 12 | MES | 1715.3 | 2144.13 | 25729.56 | BDI 1 | 1715.3 | 1715.3 | 25% |  |  |  |  | 12
1.5 | CONTAINER ALMOXARIFADO S/ ACAB.C/PRATELEIRAS 6,05x2,44x2,57 | Outros | SBC-12059 | 12 | MES | 1169.53 | 1461.91 | 17542.92 | BDI 1 | 1169.53 | 1169.53 | 25% |  |  |  |  | 12
1.6 | BANHEIRO QUIMICO 110X120X230CM COM MANUTENCAO | Outros | SUDEC01.10.01 | 12 | MES | 980 | 1225 | 14700 | BDI 1 | 980 | 980 | 25% |  |  |  |  | 12
1.7 | CAIXA D´ÁGUA EM POLIETILENO, 3000 LITROS - FORNECIMENTO E INSTALAÇÃO. AF_06/2021 | SINAPI | 102610 | 1 | UN | 2254.38 | 2817.98 | 2817.98 | BDI 1 | 2254.38 | 2254.38 | 25% |  |  |  |  | 1
1.8 | ESTRUTURA DE MADEIRA PROVISÓRIA PARA SUPORTE DE CAIXA DÁGUA ELEVADA DE 3000 LITROS. AF_03/2024 | SINAPI | 98462 | 1 | UN | 9616.09 | 12020.11 | 12020.11 | BDI 1 | 9616.09 | 9616.09 | 25% |  |  |  |  | 1
1.9 | INSTALAÇÕES PROVISÓRIAS DE LUZ , FORÇA,TELEFONE E LÓGICA | Outros | SEINFRA-C2850 | 1 | UN | 1676.69 | 2095.86 | 2095.86 | BDI 1 | 1676.69 | 1676.69 | 25% |  |  |  |  | 1
1.10 | INSTALAÇÕES PROVISÓRIAS DE ESGOTO | Outros | SEINFRA-C2849 | 1 | UN | 262.81 | 328.51 | 328.51 | BDI 1 | 262.81 | 262.81 | 25% |  |  |  |  | 1
1.11 | INSTALAÇÕES PROVISÓRIAS DE ÁGUA | Outros | SEINFRA-C2851 | 1 | UN | 1381.57 | 1726.96 | 1726.96 | BDI 1 | 1381.57 | 1381.57 | 25% |  |  |  |  | 1
1.12 | LIGAÇÃO PROVISÓRIA LUZ E FORÇA - PD. GOINFRA | Outros | AGETOP C20501 | 1 | UN | 4847.87 | 6059.84 | 6059.84 | BDI 1 | 4847.87 | 4847.87 | 25% |  |  |  |  | 1
1.13 | LIGAÇÃO PROVISÓRIA DE ÁGUA (INCLUSO RETIRADA DO ESGOTO SANITÁRIO) - PD. GOINFRA | Outros | AGETOP C20400 | 1 | UN | 3482.69 | 4353.36 | 4353.36 | BDI 1 | 3482.69 | 3482.69 | 25% |  |  |  |  | 1
1.14 | CAIXA DE PROTEÇÃO PARA MEDIDOR MONOFÁSICO DE EMBUTIR - FORNECIMENTO E INSTALAÇÃO. AF_10/2020 | SINAPI | 101938 | 2 | UN | 118.86 | 148.58 | 297.16 | BDI 1 | 118.86 | 118.86 | 25% |  |  |  |  | 2
1.15 | LOCAÇÃO CONVENCIONAL DE OBRA, UTILIZANDO GABARITO DE TÁBUAS CORRIDAS PONTALETADAS A CADA 2,00M - 2 UTILIZAÇÕES. AF_03/2024 | SINAPI | 99059 | 1809.8601 | M | 73.28 | 91.6 | 165783.19 | BDI 1 | 73.28 | 73.28 | 25% |  |  |  | _ | 1809.8601
2 | SERVIÇOS ADMINISTRATIVOS | [6 empty] | 599645.11 |  |  |  |  | 599645.11 | 0
2.1 | ENGENHEIRO CIVIL DE OBRA PLENO COM ENCARGOS COMPLEMENTARES | SINAPI | 93567 | 3 | MES | 23908.02 | 29885.03 | 89655.09 | BDI 1 | 23908.02 | 23908.02 | 25% |  |  |  |  | 3
2.2 | MESTRE DE OBRAS COM ENCARGOS COMPLEMENTARES | SINAPI | 94295 | 8 | MES | 16955.38 | 21194.23 | 169553.84 | BDI 1 | 16955.38 | 16955.38 | 25% |  |  |  |  | 8
2.3 | ENCARREGADO GERAL DE OBRAS COM ENCARGOS COMPLEMENTARES | SINAPI | 93572 | 12 | MES | 10604.43 | 13255.54 | 159066.48 | BDI 1 | 10604.43 | 10604.43 | 25% |  |  |  |  | 12
2.4 | APONTADOR OU APROPRIADOR COM ENCARGOS COMPLEMENTARES | SINAPI | 93564 | 10 | MES | 4211.95 | 5264.94 | 52649.4 | BDI 1 | 4211.95 | 4211.95 | 25% |  |  |  |  | 10
2.5 | ALMOXARIFE COM ENCARGOS COMPLEMENTARES | SINAPI | 93563 | 10 | MES | 4725.8 | 5907.25 | 59072.5 | BDI 1 | 4725.8 | 4725.8 | 25% |  |  |  |  | 10
2.6 | VIGIA DIURNO COM ENCARGOS COMPLEMENTARES | SINAPI | 101460 | 12 | MES | 4643.18 | 5803.98 | 69647.8 | BDI 1 | 4643.18 | 4643.18 | 25% |  |  |  | _ | 12
3 | ASSISTÊNCIA | [6 empty] | 2545344.6 |  |  |  |  | 2545344.6 | 0
3.1 | ESTACA ESCAVADA MECANICAMENTE, SEM FLUIDO ESTABILIZANTE, COM 40CM DE DIÂMETRO, CONCRETO LANÇADO POR CAMINHÃO BETONEIRA (EXCLUSIVE MOBILIZAÇÃO E DESMOBILIZAÇÃO). AF_01/2020_PA (REF. SINAPI 100897) | Outros | PPROP.FUN.005 | 584 | M | 115.74 | 144.68 | 84493.12 | BDI 1 | 115.74 | 115.74 | 25% |  |  |  |  | 584
3.2 | MONTAGEM DE ARMADURA TRANSVERSAL DE ESTACAS DE SEÇÃO CIRCULAR, DIÂMETRO = 5,0 MM. AF_09/2021_PS | SINAPI | 95583 | 335.28 | KG | 16.41 | 20.51 | 6876.59 | BDI 1 | 16.41 | 16.41 | 25% |  |  |  |  | 335.28
3.3 | MONTAGEM DE ARMADURA DE ESTACAS, DIÂMETRO = 10,0 MM. AF_09/2021_PS | SINAPI | 95577 | 1954.92 | KG | 10.47 | 13.09 | 25589.9 | BDI 1 | 10.47 | 10.47 | 25% |  |  |  |  | 1954.92
3.4 | LANÇAMENTO COM USO DE BOMBA, ADENSAMENTO E ACABAMENTO DE CONCRETO EM ESTRUTURAS. AF_02/2022 | SINAPI | 103673 | 73.39 | M3 | 44.5 | 55.63 | 4082.69 | BDI 1 | 44.5 | 44.5 | 25% |  |  |  |  | 73.39
3.5 | ARRASAMENTO MECANICO DE ESTACA DE CONCRETO ARMADO, DIAMETROS DE ATÉ 40 CM. AF_05/2021 | SINAPI | 95601 | 66 | UN | 18.73 | 23.41 | 1545.06 | BDI 1 | 18.73 | 18.73 | 25% |  |  |  |  | 66
3.6 | ESCAVAÇÃO MANUAL PARA BLOCO DE COROAMENTO OU SAPATA (INCLUINDO ESCAVAÇÃO PARA COLOCAÇÃO DE FÔRMAS). AF_01/2024 | SINAPI | 96523 | 8.48 | M3 | 100.91 | 126.14 | 1069.67 | BDI 1 | 100.91 | 100.91 | 25% |  |  |  |  | 8.48
3.7 | ESCAVAÇÃO MECANIZADA PARA BLOCO DE COROAMENTO OU SAPATA COM RETROESCAVADEIRA (INCLUINDO ESCAVAÇÃO PARA COLOCAÇÃO DE FÔRMAS). AF_01/2024 | SINAPI | 96521 | 33.93 | M3 | 44.75 | 55.94 | 1898.04 | BDI 1 | 44.75 | 44.75 | 25% |  |  |  |  | 33.93
3.8 | ESCAVAÇÃO MECANIZADA DE VALA COM PROFUNDIDADE ATÉ 1,5 M (MÉDIA MONTANTE E JUSANTE/UMA COMPOSIÇÃO POR TRECHO), RETROESCAV. (0,26 M3), LARGURA DE 0,8 M A 1,5 M, EM SOLO DE 1A CATEGORIA, LOCAIS COM BAIXO NÍVEL DE INTERFERÊNCIA. AF_09/2024 | SINAPI | 90106 | 156.16 | M3 | 8.9 | 11.13 | 1738.06 | BDI 1 | 8.9 | 8.9 | 25.1% |  |  |  |  | 156.16
3.9 | PREPARO DE FUNDO DE VALA COM LARGURA MENOR QUE 1,5 M (ACERTO DO SOLO NATURAL). AF_08/2020 | SINAPI | 101616 | 32.62 | M2 | 6.93 | 8.66 | 282.49 | BDI 1 | 6.93 | 6.93 | 25% |  |  |  |  | 32.62
3.10 | LASTRO DE CONCRETO MAGRO, APLICADO EM BLOCOS DE COROAMENTO OU SAPATAS. AF_01/2024 | SINAPI | 96616 | 1.63 | M3 | 867.92 | 1084.9 | 1768.39 | BDI 1 | 867.92 | 867.92 | 25% |  |  |  |  | 1.63
3.11 | FABRICAÇÃO, MONTAGEM E DESMONTAGEM DE FÔRMA PARA BLOCO DE COROAMENTO, EM MADEIRA SERRADA, E=25 MM, 4 UTILIZAÇÕES. AF_01/2024 | SINAPI | 96534 | 177.92 | M2 | 82.91 | 103.64 | 18439.63 | BDI 1 | 82.91 | 82.91 | 25% |  |  |  |  | 177.92
3.12 | ARMAÇÃO DE BLOCO UTILIZANDO AÇO CA-60 DE 5 MM - MONTAGEM. AF_01/2024 | SINAPI | 96543 | 64 | KG | 20.8 | 26 | 1664 | BDI 1 | 20.8 | 20.8 | 25% |  |  |  |  | 64
3.13 | ARMAÇÃO DE BLOCO UTILIZANDO AÇO CA-50 DE 6,3 MM - MONTAGEM. AF_01/2024 | SINAPI | 96544 | 13 | KG | 18.41 | 23.01 | 299.13 | BDI 1 | 18.41 | 18.41 | 25% |  |  |  |  | 13
3.14 | ARMAÇÃO DE BLOCO UTILIZANDO AÇO CA-50 DE 10 MM - MONTAGEM. AF_01/2024 | SINAPI | 96546 | 1502 | KG | 14.16 | 17.7 | 26585.4 | BDI 1 | 14.16 | 14.16 | 25% |  |  |  |  | 1502
3.15 | ARMAÇÃO DE BLOCO, SAPATA ISOLADA, VIGA BALDRAME E SAPATA CORRIDA UTILIZANDO AÇO CA-50 DE 12,5 MM - MONTAGEM. AF_01/2024 | SINAPI | 104920 | 114 | KG | 10.74 | 13.43 | 1531.02 | BDI 1 | 10.74 | 10.74 | 25% |  |  |  |  | 114
3.16 | ARMAÇÃO DE BLOCO, SAPATA ISOLADA E SAPATA CORRIDA UTILIZANDO AÇO CA-50 DE 20 MM - MONTAGEM. AF_01/2024 | SINAPI | 104922 | 233 | KG | 10.94 | 13.68 | 3187.44 | BDI 1 | 10.94 | 10.94 | 25% |  |  |  |  | 233
3.17 | CONCRETAGEM DE BLOCO DE COROAMENTO OU VIGA BALDRAME, FCK 30 MPA, COM USO DE BOMBA - LANÇAMENTO, ADENSAMENTO E ACABAMENTO. AF_01/2024 | SINAPI | 96557 | 25.43 | M3 | 826.87 | 1033.59 | 26284.19 | BDI 1 | 826.87 | 826.87 | 25% |  |  |  |  | 25.43
3.18 | REATERRO MECANIZADO DE VALA COM RETROESCAVADEIRA (CAPACIDADE DA CAÇAMBA DA RETRO: 0,26 M³/POTÊNCIA: 88 HP), LARGURA 0,8 A 1,5 M, PROFUNDIDADE ATÉ 1,5 M, COM SOLO (SEM SUBSTITUIÇÃO) DE 1ª CATEGORIA, COM COMPACTADOR DE SOLOS DE PERCUSSÃO AF_08/2023 | SINAPI | 93379 | 171.33 | M3 | 20.39 | 25.49 | 4367.2 | BDI 1 | 20.39 | 20.39 | 25% |  |  |  |  | 171.33
3.19 | CARGA, MANOBRA E DESCARGA DE SOLOS E MATERIAIS GRANULARES EM CAMINHÃO BASCULANTE 10 M³ - CARGA COM ESCAVADEIRA HIDRÁULICA (CAÇAMBA DE 1,20 M³ / 155 HP) E DESCARGA LIVRE (UNIDADE: M3). AF_07/2020 | SINAPI | 100978 | 35.41 | M3 | 7.25 | 9.06 | 320.81 | BDI 1 | 7.25 | 7.25 | 25% |  |  |  |  | 35.41
3.20 | TRANSPORTE COM CAMINHÃO BASCULANTE DE 10 M³, EM VIA URBANA PAVIMENTADA, DMT ATÉ 30 KM (UNIDADE: M3XKM). AF_07/2020 | SINAPI | 95875 | 1062.17 | M3XKM | 2.58 | 3.23 | 3430.81 | BDI 1 | 2.58 | 2.58 | 25.2% |  |  |  |  | 1062.17
3.21 | IMPERMEABILIZAÇÃO DE SUPERFÍCIE COM EMULSÃO ASFÁLTICA, 2 DEMÃOS. AF_09/2023 | SINAPI | 98557 | 48 | M2 | 42.85 | 53.56 | 2570.88 | BDI 1 | 42.85 | 42.85 | 25% |  |  |  |  | 48
3.22 | ESCAVAÇÃO MANUAL PARA VIGA BALDRAME OU SAPATA CORRIDA (INCLUINDO ESCAVAÇÃO PARA COLOCAÇÃO DE FÔRMAS). AF_01/2024 | SINAPI | 96527 | 6.8 | M3 | 110.9 | 138.63 | 942.68 | BDI 1 | 110.9 | 110.9 | 25% |  |  |  |  | 6.8
3.23 | ESCAVAÇÃO MECANIZADA PARA VIGA BALDRAME OU SAPATA CORRIDA COM MINI-ESCAVADEIRA (INCLUINDO ESCAVAÇÃO PARA COLOCAÇÃO DE FÔRMAS). AF_01/2024 | SINAPI | 96525 | 27.22 | M3 | 57.43 | 71.79 | 1954.12 | BDI 1 | 57.43 | 57.43 | 25% |  |  |  |  | 27.22
3.24 | LASTRO DE CONCRETO MAGRO, APLICADO EM BLOCOS DE COROAMENTO OU SAPATAS. AF_01/2024 | SINAPI | 96616 | 4.09 | M3 | 867.92 | 1084.9 | 4437.24 | BDI 1 | 867.92 | 867.92 | 25% |  |  |  |  | 4.09
3.25 | PREPARO DE FUNDO DE VALA COM LARGURA MENOR QUE 1,5 M (ACERTO DO SOLO NATURAL). AF_08/2020 | SINAPI | 101616 | 856 | M2 | 6.93 | 8.66 | 7412.96 | BDI 1 | 6.93 | 6.93 | 25% |  |  |  |  | 856
3.26 | ARMAÇÃO DE SAPATA ISOLADA, VIGA BALDRAME E SAPATA CORRIDA UTILIZANDO AÇO CA-60 DE 5 MM - MONTAGEM. AF_01/2024 | SINAPI | 104916 | 359 | KG | 17.25 | 21.56 | 7740.04 | BDI 1 | 17.25 | 17.25 | 25% |  |  |  |  | 359
3.27 | ARMAÇÃO DE SAPATA ISOLADA, VIGA BALDRAME E SAPATA CORRIDA UTILIZANDO AÇO CA-50 DE 6,3 MM - MONTAGEM. AF_01/2024 | SINAPI | 104917 | 97 | KG | 15.73 | 19.66 | 1907.02 | BDI 1 | 15.73 | 15.73 | 25% |  |  |  |  | 97
3.28 | ARMAÇÃO DE SAPATA ISOLADA, VIGA BALDRAME E SAPATA CORRIDA UTILIZANDO AÇO CA-50 DE 8 MM - MONTAGEM. AF_01/2024 | SINAPI | 104918 | 67 | KG | 14.37 | 17.96 | 1203.32 | BDI 1 | 14.37 | 14.37 | 25% |  |  |  |  | 67
3.29 | ARMAÇÃO DE SAPATA ISOLADA, VIGA BALDRAME E SAPATA CORRIDA UTILIZANDO AÇO CA-50 DE 10 MM - MONTAGEM. AF_01/2024 | SINAPI | 104919 | 1203 | KG | 12.72 | 15.9 | 19127.7 | BDI 1 | 12.72 | 12.72 | 25% |  |  |  |  | 1203
3.30 | ARMAÇÃO DE BLOCO, SAPATA ISOLADA, VIGA BALDRAME E SAPATA CORRIDA UTILIZANDO AÇO CA-50 DE 12,5 MM - MONTAGEM. AF_01/2024 | SINAPI | 104920 | 99 | KG | 10.74 | 13.43 | 1329.57 | BDI 1 | 10.74 | 10.74 | 25% |  |  |  |  | 99
3.31 | ARMAÇÃO DE BLOCO, SAPATA ISOLADA, VIGA BALDRAME E SAPATA CORRIDA UTILIZANDO AÇO CA-50 DE 16 MM - MONTAGEM. AF_01/2024 | SINAPI | 104921 | 13 | KG | 10.02 | 12.53 | 162.89 | BDI 1 | 10.02 | 10.02 | 25% |  |  |  |  | 13
3.32 | FABRICAÇÃO, MONTAGEM E DESMONTAGEM DE FÔRMA PARA VIGA BALDRAME, EM MADEIRA SERRADA, E=25 MM, 4 UTILIZAÇÕES. AF_01/2024 | SINAPI | 96536 | 428 | M2 | 71.78 | 89.73 | 38404.44 | BDI 1 | 71.78 | 71.78 | 25% |  |  |  |  | 428
3.33 | CONCRETAGEM DE BLOCO DE COROAMENTO OU VIGA BALDRAME, FCK 30 MPA, COM USO DE BOMBA - LANÇAMENTO, ADENSAMENTO E ACABAMENTO. AF_01/2024 | SINAPI | 96557 | 32.7 | M3 | 826.87 | 1033.59 | 33798.39 | BDI 1 | 826.87 | 826.87 | 25% |  |  |  |  | 32.7
3.34 | CARGA, MANOBRA E DESCARGA DE SOLOS E MATERIAIS GRANULARES EM CAMINHÃO BASCULANTE 10 M³ - CARGA COM ESCAVADEIRA HIDRÁULICA (CAÇAMBA DE 1,20 M³ / 155 HP) E DESCARGA LIVRE (UNIDADE: M3). AF_07/2020 | SINAPI | 100978 | 44.22 | M3 | 7.25 | 9.06 | 400.63 | BDI 1 | 7.25 | 7.25 | 25% |  |  |  |  | 44.22
3.35 | TRANSPORTE COM CAMINHÃO BASCULANTE DE 10 M³, EM VIA URBANA PAVIMENTADA, DMT ATÉ 30 KM (UNIDADE: M3XKM). AF_07/2020 | SINAPI | 95875 | 1326.68 | M3XKM | 2.58 | 3.23 | 4285.18 | BDI 1 | 2.58 | 2.58 | 25.2% |  |  |  |  | 1326.68
3.36 | IMPERMEABILIZAÇÃO DE SUPERFÍCIE COM EMULSÃO ASFÁLTICA, 2 DEMÃOS. AF_09/2023 | SINAPI | 98557 | 586.75 | M2 | 42.85 | 53.56 | 31426.33 | BDI 1 | 42.85 | 42.85 | 25% |  |  |  |  | 586.75
3.37 | MONTAGEM E DESMONTAGEM DE FÔRMA DE PILARES RETANGULARES E ESTRUTURAS SIMILARES, PÉ-DIREITO SIMPLES, EM CHAPA DE MADEIRA COMPENSADA RESINADA, 8 UTILIZAÇÕES. AF_09/2020 | SINAPI | 92427 | 242 | M2 | 66.35 | 82.94 | 20071.48 | BDI 1 | 66.35 | 66.35 | 25% |  |  |  |  | 242
3.38 | ARMAÇÃO DE PILAR OU VIGA DE ESTRUTURA CONVENCIONAL DE CONCRETO ARMADO UTILIZANDO AÇO CA-60 DE 5,0 MM - MONTAGEM. AF_06/2022 | SINAPI | 92759 | 155 | KG | 14.32 | 17.9 | 2774.5 | BDI 1 | 14.32 | 14.32 | 25% |  |  |  |  | 155
3.39 | ARMAÇÃO DE PILAR OU VIGA DE ESTRUTURA CONVENCIONAL DE CONCRETO ARMADO UTILIZANDO AÇO CA-50 DE 6,3 MM - MONTAGEM. AF_06/2022 | SINAPI | 92760 | 161 | KG | 13.26 | 16.58 | 2669.38 | BDI 1 | 13.26 | 13.26 | 25% |  |  |  |  | 161
3.40 | ARMAÇÃO DE PILAR OU VIGA DE ESTRUTURA CONVENCIONAL DE CONCRETO ARMADO UTILIZANDO AÇO CA-50 DE 10,0 MM - MONTAGEM. AF_06/2022 | SINAPI | 92762 | 259 | KG | 10.85 | 13.56 | 3512.04 | BDI 1 | 10.85 | 10.85 | 25% |  |  |  |  | 259
3.41 | ARMAÇÃO DE PILAR OU VIGA DE ESTRUTURA CONVENCIONAL DE CONCRETO ARMADO UTILIZANDO AÇO CA-50 DE 12,5 MM - MONTAGEM. AF_06/2022 | SINAPI | 92763 | 345 | KG | 9.04 | 11.3 | 3898.5 | BDI 1 | 9.04 | 9.04 | 25% |  |  |  |  | 345
3.42 | ARMAÇÃO DE PILAR OU VIGA DE ESTRUTURA CONVENCIONAL DE CONCRETO ARMADO UTILIZANDO AÇO CA-50 DE 20,0 MM - MONTAGEM. AF_06/2022 | SINAPI | 92765 | 345 | KG | 9.88 | 12.35 | 4260.75 | BDI 1 | 9.88 | 9.88 | 25% |  |  |  |  | 345
3.43 | CONCRETO USINADO BOMBEAVEL FCK=30MPA - BOMBEADO, LANÇADO E ADENSADO (REF . SINAPI 103672) | Outros | PPROP.EST.005 | 14.4 | M3 | 732.85 | 916.06 | 13191.26 | BDI 1 | 732.85 | 732.85 | 25% |  |  |  |  | 14.4
3.44 | MONTAGEM E DESMONTAGEM DE FÔRMA DE VIGA, ESCORAMENTO METÁLICO, PÉ-DIREITO SIMPLES, EM CHAPA DE MADEIRA RESINADA, 8 UTILIZAÇÕES. AF_09/2020 | SINAPI | 92464 | 652 | M2 | 122.18 | 152.73 | 99579.96 | BDI 1 | 122.18 | 122.18 | 25% |  |  |  |  | 652
3.45 | ARMAÇÃO DE PILAR OU VIGA DE ESTRUTURA CONVENCIONAL DE CONCRETO ARMADO UTILIZANDO AÇO CA-60 DE 5,0 MM - MONTAGEM. AF_06/2022 | SINAPI | 92759 | 594 | KG | 14.32 | 17.9 | 10632.6 | BDI 1 | 14.32 | 14.32 | 25% |  |  |  |  | 594
3.46 | ARMAÇÃO DE PILAR OU VIGA DE ESTRUTURA CONVENCIONAL DE CONCRETO ARMADO UTILIZANDO AÇO CA-50 DE 6,3 MM - MONTAGEM. AF_06/2022 | SINAPI | 92760 | 74 | KG | 13.26 | 16.58 | 1226.92 | BDI 1 | 13.26 | 13.26 | 25% |  |  |  |  | 74
3.47 | ARMAÇÃO DE PILAR OU VIGA DE ESTRUTURA CONVENCIONAL DE CONCRETO ARMADO UTILIZANDO AÇO CA-50 DE 8,0 MM - MONTAGEM. AF_06/2022 | SINAPI | 92761 | 1070 | KG | 12.26 | 15.33 | 16403.1 | BDI 1 | 12.26 | 12.26 | 25% |  |  |  |  | 1070
3.48 | ARMAÇÃO DE PILAR OU VIGA DE ESTRUTURA CONVENCIONAL DE CONCRETO ARMADO UTILIZANDO AÇO CA-50 DE 10,0 MM - MONTAGEM. AF_06/2022 | SINAPI | 92762 | 1230 | KG | 10.85 | 13.56 | 16678.8 | BDI 1 | 10.85 | 10.85 | 25% |  |  |  |  | 1230
3.49 | ARMAÇÃO DE PILAR OU VIGA DE ESTRUTURA CONVENCIONAL DE CONCRETO ARMADO UTILIZANDO AÇO CA-50 DE 12,5 MM - MONTAGEM. AF_06/2022 | SINAPI | 92763 | 664 | KG | 9.04 | 11.3 | 7503.2 | BDI 1 | 9.04 | 9.04 | 25% |  |  |  |  | 664
3.50 | ARMAÇÃO DE PILAR OU VIGA DE ESTRUTURA CONVENCIONAL DE CONCRETO ARMADO UTILIZANDO AÇO CA-50 DE 16,0 MM - MONTAGEM. AF_06/2022 | SINAPI | 92764 | 432 | KG | 8.71 | 10.89 | 4704.48 | BDI 1 | 8.71 | 8.71 | 25% |  |  |  |  | 432
3.51 | ARMAÇÃO DE PILAR OU VIGA DE ESTRUTURA CONVENCIONAL DE CONCRETO ARMADO UTILIZANDO AÇO CA-50 DE 20,0 MM - MONTAGEM. AF_06/2022 | SINAPI | 92765 | 1118 | KG | 9.88 | 12.35 | 13807.3 | BDI 1 | 9.88 | 9.88 | 25% |  |  |  |  | 1118
3.52 | ARMAÇÃO DE PILAR OU VIGA DE ESTRUTURA CONVENCIONAL DE CONCRETO ARMADO UTILIZANDO AÇO CA-50 DE 25,0 MM - MONTAGEM. AF_06/2022 | SINAPI | 92766 | 350 | KG | 9.75 | 12.19 | 4266.5 | BDI 1 | 9.75 | 9.75 | 25% |  |  |  |  | 350
3.53 | CONCRETO USINADO BOMBEAVEL FCK=30MPA - BOMBEADO, LANÇADO E ADENSADO (REF . SINAPI 103672) | Outros | PPROP.EST.005 | 64 | M3 | 732.85 | 916.06 | 58627.84 | BDI 1 | 732.85 | 732.85 | 25% |  |  |  |  | 64
3.54 | ARMAÇÃO DE LAJE DE ESTRUTURA CONVENCIONAL DE CONCRETO ARMADO UTILIZANDO AÇO CA-60 DE 5,0 MM - MONTAGEM. AF_06/2022 | SINAPI | 92768 | 79 | KG | 13.7 | 17.13 | 1353.27 | BDI 1 | 13.7 | 13.7 | 25% |  |  |  |  | 79
3.55 | ARMAÇÃO PARA EXECUÇÃO DE RADIER, PISO DE CONCRETO OU LAJE SOBRE SOLO, COM USO DE TELA Q-92. AF_09/2021 | SINAPI | 97088 | 1131 | KG | 17.46 | 21.83 | 24689.73 | BDI 1 | 17.46 | 17.46 | 25% |  |  |  |  | 1131
3.56 | ARMAÇÃO DE LAJE DE ESTRUTURA CONVENCIONAL DE CONCRETO ARMADO UTILIZANDO AÇO CA-60 DE 4,2 MM - MONTAGEM. AF_06/2022 | SINAPI | 92767 | 1208 | KG | 15.86 | 19.83 | 23954.64 | BDI 1 | 15.86 | 15.86 | 25% |  |  |  |  | 1208
3.57 | PASSANTE TIPO PEÇA EM POLIESTIRENO (ISOPOR), FIXADO EM LAJE, PARA PASSAGEM DE NO MÁXIMO 5 TUBOS DE 50 MM DE DIÂMETRO. AF_09/2023 | SINAPI | 90452 | 1310 | UN | 18.97 | 23.71 | 31060.1 | BDI 1 | 18.97 | 18.97 | 25% |  |  |  |  | 1310
3.58 | CONCRETO USINADO BOMBEAVEL FCK=30MPA - BOMBEADO, LANÇADO E ADENSADO (REF . SINAPI 103672) | Outros | PPROP.EST.005 | 40.14 | M3 | 732.85 | 916.06 | 36770.65 | BDI 1 | 732.85 | 732.85 | 25% |  |  |  |  | 40.14
3.59 | MONTAGEM E DESMONTAGEM DE FÔRMA DE VIGA, ESCORAMENTO METÁLICO, PÉ-DIREITO SIMPLES, EM CHAPA DE MADEIRA RESINADA, 8 UTILIZAÇÕES. AF_09/2020 | SINAPI | 92464 | 142 | M2 | 122.18 | 152.73 | 21687.66 | BDI 1 | 122.18 | 122.18 | 25% |  |  |  |  | 142
3.60 | ARMAÇÃO DE LAJE DE ESTRUTURA CONVENCIONAL DE CONCRETO ARMADO UTILIZANDO AÇO CA-60 DE 5,0 MM - MONTAGEM. AF_06/2022 | SINAPI | 92768 | 21 | KG | 13.7 | 17.13 | 359.73 | BDI 1 | 13.7 | 13.7 | 25% |  |  |  |  | 21
3.61 | ARMAÇÃO DE LAJE DE ESTRUTURA CONVENCIONAL DE CONCRETO ARMADO UTILIZANDO AÇO CA-50 DE 6,3 MM - MONTAGEM. AF_06/2022 | SINAPI | 92769 | 1209 | KG | 12.65 | 15.81 | 19114.29 | BDI 1 | 12.65 | 12.65 | 25% |  |  |  |  | 1209
3.62 | ARMAÇÃO DE LAJE DE ESTRUTURA CONVENCIONAL DE CONCRETO ARMADO UTILIZANDO AÇO CA-50 DE 8,0 MM - MONTAGEM. AF_06/2022 | SINAPI | 92770 | 71 | KG | 11.7 | 14.63 | 1038.73 | BDI 1 | 11.7 | 11.7 | 25% |  |  |  |  | 71
3.63 | CONCRETO USINADO BOMBEAVEL FCK=30MPA - BOMBEADO, LANÇADO E ADENSADO (REF . SINAPI 103672) | Outros | PPROP.EST.005 | 17.04 | M3 | 732.85 | 916.06 | 15609.66 | BDI 1 | 732.85 | 732.85 | 25% |  |  |  |  | 17.04
3.64 | ALVENARIA DE VEDAÇÃO DE BLOCOS CERÂMICOS FURADOS NA HORIZONTAL DE 9X19X19 CM (ESPESSURA 9 CM) E ARGAMASSA DE ASSENTAMENTO COM PREPARO EM BETONEIRA. AF_12/2021 | SINAPI | 103328 | 623.29 | M2 | 98.08 | 122.6 | 76415.35 | BDI 1 | 98.08 | 98.08 | 25% |  |  |  |  | 623.29
3.65 | PAREDE COM SISTEMA EM CHAPAS DE GESSO PARA DRYWALL, USO INTERNO, COM DUAS FACES SIMPLES E ESTRUTURA METÁLICA COM GUIAS SIMPLES PARA PAREDES COM ÁREA LÍQUIDA MAIOR OU IGUAL A 6 M2, COM VÃOS. AF_07/2023_PS | SINAPI | 96359 | 461.67 | M2 | 105.72 | 132.15 | 61009.69 | BDI 1 | 105.72 | 105.72 | 25% |  |  |  |  | 461.67
3.66 | INSTALAÇÃO DE ISOLAMENTO COM LÃ DE VIDRO EM PAREDE DRYWALL. AF_07/2023 (REF SINAPI 104725) | Outros | PROP.REVE.020 | 461.67 | M2 | 43.3 | 54.13 | 24990.2 | BDI 1 | 43.3 | 43.3 | 25% |  |  |  |  | 461.67
3.67 | DIVISORIA SANITÁRIA, TIPO CABINE, EM GRANITO CINZA POLIDO, ESP = 3CM, ASSENTADO COM ARGAMASSA COLANTE AC III-E, EXCLUSIVE FERRAGENS. AF_01/2021 | SINAPI | 102253 | 29.26 | M2 | 668.07 | 835.09 | 24434.73 | BDI 1 | 668.07 | 668.07 | 25% |  |  |  |  | 29.26
3.68 | FORRO EM DRYWALL, PARA AMBIENTES COMERCIAIS, INCLUSIVE ESTRUTURA BIRECIONAL DE FIXAÇÃO. AF_08/2023_PS | SINAPI | 96114 | 562.01 | M2 | 75.66 | 94.58 | 53154.91 | BDI 1 | 75.66 | 75.66 | 25% |  |  |  |  | 562.01
3.69 | REVESTIMENTO CERÂMICO PARA PISO COM PLACAS TIPO PORCELANATO DE DIMENSÕES 80X80 CM APLICADA EM AMBIENTES DE ÁREA MAIOR QUE 10 M². AF_02/2023_PE | SINAPI | 104598 | 97.66 | M2 | 113.4 | 141.75 | 13843.31 | BDI 1 | 113.4 | 113.4 | 25% |  |  |  |  | 97.66
3.70 | PISO EM GRANILITE, MARMORITE OU GRANITINA EM AMBIENTES INTERNOS, COM ESPESSURA DE 8 MM, INCLUSO MISTURA EM BETONEIRA, COLOCAÇÃO DAS JUNTAS, APLICAÇÃO DO PISO, 4 POLIMENTOS COM POLITRIZ, ESTUCAMENTO, SELADOR E CERA. AF_06/2022 | SINAPI | 104162 | 785.12 | M2 | 103.04 | 128.8 | 101123.46 | BDI 1 | 103.04 | 103.04 | 25% |  |  |  |  | 785.12
3.71 | PINTURA LÁTEX ACRÍLICA PREMIUM, APLICAÇÃO MANUAL EM PAREDES, DUAS DEMÃOS. AF_04/2023 | SINAPI | 88489 | 1126.63 | M2 | 13.93 | 17.41 | 19614.63 | BDI 1 | 13.93 | 13.93 | 25% |  |  |  |  | 1126.63
3.72 | REVESTIMENTO CERÂMICO PARA PAREDES INTERNAS COM PLACAS TIPO ESMALTADA DE DIMENSÕES 33X45 CM APLICADAS NA ALTURA INTEIRA DAS PAREDES. AF_02/2023_PE | SINAPI | 87273 | 247.14 | M2 | 68.28 | 85.35 | 21093.4 | BDI 1 | 68.28 | 68.28 | 25% |  |  |  |  | 247.14
3.73 | PINTURA LÁTEX ACRÍLICA PREMIUM, APLICAÇÃO MANUAL EM PAREDES, DUAS DEMÃOS. AF_04/2023 | SINAPI | 88489 | 184.61 | M2 | 13.93 | 17.41 | 3214.06 | BDI 1 | 13.93 | 13.93 | 25% |  |  |  |  | 184.61
3.74 | APLICAÇÃO MANUAL DE PINTURA COM TINTA TEXTURIZADA ACRÍLICA EM PAREDES EXTERNAS DE CASAS, UMA COR. AF_03/2024 | SINAPI | 88423 | 311.44 | M2 | 22.93 | 28.66 | 8925.87 | BDI 1 | 22.93 | 22.93 | 25% |  |  |  |  | 311.44
3.75 | CHAPISCO APLICADO EM ALVENARIAS E ESTRUTURAS DE CONCRETO INTERNAS, COM COLHER DE PEDREIRO. ARGAMASSA TRAÇO 1:3 COM PREPARO EM BETONEIRA 400L. AF_10/2022 | SINAPI | 87879 | 1869.82 | M2 | 4.8 | 6 | 11218.92 | BDI 1 | 4.8 | 4.8 | 25% |  |  |  |  | 1869.82
3.76 | EMBOÇO OU MASSA ÚNICA EM ARGAMASSA TRAÇO 1:2:8, PREPARO MECÂNICA COM BETONEIRA 400 L, APLICADA MANUALMENTE EM PANOS DE FACHADA COM PRESENÇA DE VÃOS, ESPESSURA DE 25 MM, ACESSO POR ANDAIME. AF_08/2022 | SINAPI | 104217 | 1869.82 | M2 | 54.78 | 68.48 | 128045.27 | BDI 1 | 54.78 | 54.78 | 25% |  |  |  |  | 1869.82
3.77 | EMASSAMENTO COM MASSA LÁTEX, APLICAÇÃO EM PAREDE, DUAS DEMÃOS, LIXAMENTO MANUAL. AF_04/2023 | SINAPI | 88497 | 1311.24 | M2 | 19.64 | 24.55 | 32190.94 | BDI 1 | 19.64 | 19.64 | 25% |  |  |  |  | 1311.24
3.78 | FUNDO SELADOR ACRÍLICO, APLICAÇÃO MANUAL EM TETO, UMA DEMÃO. AF_04/2023 | SINAPI | 88484 | 804.17 | M2 | 5.54 | 6.93 | 5572.9 | BDI 1 | 5.54 | 5.54 | 25.1% |  |  |  |  | 804.17
3.79 | PINTURA LÁTEX ACRÍLICA PREMIUM, APLICAÇÃO MANUAL EM TETO, DUAS DEMÃOS. AF_04/2023 | SINAPI | 88488 | 242.13 | M2 | 16.51 | 20.64 | 4997.56 | BDI 1 | 16.51 | 16.51 | 25% |  |  |  |  | 242.13
3.80 | PINTURA LÁTEX ACRÍLICA PREMIUM, APLICAÇÃO MANUAL EM TETO, DUAS DEMÃOS. AF_04/2023 | SINAPI | 88488 | 562.04 | M2 | 16.51 | 20.64 | 11600.51 | BDI 1 | 16.51 | 16.51 | 25% |  |  |  |  | 562.04
3.81 | JANELA DE ALUMÍNIO TIPO MAXIM-AR, BATENTE/ REQUADRO 3 A 14 CM, VIDRO INCLUSO, FIXAÇÃO COM PARAFUSO, SEM GUARNIÇÃO/ ALIZAR, DIMENSÕES 60X80 (A X L) CM, SEM ACABAMENTO, VEDAÇÃO COM SILICONE, EXCLUSIVE CONTRAMARCO - FORNECIMENTO E INSTALAÇÃO. AF_11/2024 | SINAPI | 94569 | 8.43 | M2 | 573.53 | 716.91 | 6043.55 | BDI 1 | 573.53 | 573.53 | 25% |  |  |  |  | 8.43
3.82 | JANELA DE ALUMÍNIO DE CORRER COM 2 FOLHAS PARA VIDROS (VIDROS INCLUSOS), BATENTE/ REQUADRO 6 A 14 CM, ACABAMENTO COM ACETATO OU BRILHANTE, FIXAÇÃO COM PARAFUSO, SEM GUARNIÇÃO/ ALIZAR, DIMENSÕES 100X120 CM, VEDAÇÃO COM SILICONE, EXCLUSIVE CONTRAMARCO - FORNECIMENTO E INSTALAÇÃO. AF_11/2024 | SINAPI | 94570 | 10.82 | M2 | 301.26 | 376.58 | 4074.6 | BDI 1 | 301.26 | 301.26 | 25% |  |  |  |  | 10.82
3.83 | JANELA DE ALUMÍNIO DE CORRER COM 4 FOLHAS PARA VIDROS (VIDROS INCLUSOS), COM BANDEIRA, BATENTE/ REQUADRO 6 A 14 CM, ACABAMENTO COM ACETATO OU BRILHANTE, FIXAÇÃO COM PARAFUSO, SEM GUARNIÇÃO/ ALIZAR, DIMENSÕES 150X120 CM, VEDAÇÃO COM SILICONE, EXCLUSIVE CONTRAMARCO - FORNECIMENTO E INSTALAÇÃO. AF_11/2024 | SINAPI | 94573 | 70.16 | M2 | 334.95 | 418.69 | 29375.29 | BDI 1 | 334.95 | 334.95 | 25% |  |  |  |  | 70.16
3.84 | PORTA DE ALUMÍNIO DE ABRIR PARA VIDRO SEM GUARNIÇÃO, 87X210CM, FIXAÇÃO COM PARAFUSOS, INCLUSIVE VIDROS - FORNECIMENTO E INSTALAÇÃO. AF_12/2019 | SINAPI | 94805 | 1 | UN | 886.48 | 1108.1 | 1108.1 | BDI 1 | 886.48 | 886.48 | 25% |  |  |  |  | 1
3.85 | PORTA COMPLETA DE MADEIRA 1 FL.0,70x1,60m REV.LAMIN.-SANITARIO | Outros | SBC-110115 | 7 | UN | 1036.69 | 1295.86 | 9071.02 | BDI 1 | 1036.69 | 1036.69 | 25% |  |  |  |  | 7
3.86 | KIT DE PORTA DE MADEIRA PARA PINTURA, SEMI-OCA (LEVE OU MÉDIA), PADRÃO MÉDIO, 80X210CM, ESPESSURA DE 3,5CM, ITENS INCLUSOS: DOBRADIÇAS, MONTAGEM E INSTALAÇÃO DO BATENTE, FECHADURA COM EXECUÇÃO DO FURO - FORNECIMENTO E INSTALAÇÃO. AF_12/2019 | SINAPI | 90843 | 23 | UN | 1083.48 | 1354.35 | 31150.05 | BDI 1 | 1083.48 | 1083.48 | 25% |  |  |  |  | 23
3.87 | KIT DE PORTA DE MADEIRA PARA PINTURA, SEMI-OCA (LEVE OU MÉDIA), PADRÃO MÉDIO, 80X210CM, ESPESSURA DE 3,5CM, ITENS INCLUSOS: DOBRADIÇAS, MONTAGEM E INSTALAÇÃO DO BATENTE, FECHADURA COM EXECUÇÃO DO FURO - FORNECIMENTO E INSTALAÇÃO. AF_12/2019 | SINAPI | 90843 | 7 | UN | 1083.48 | 1354.35 | 9480.45 | BDI 1 | 1083.48 | 1083.48 | 25% |  |  |  |  | 7
3.88 | KIT DE PORTA DE MADEIRA PARA PINTURA, SEMI-OCA (LEVE OU MÉDIA), PADRÃO MÉDIO, 80X210CM, ESPESSURA DE 3,5CM, ITENS INCLUSOS: DOBRADIÇAS, MONTAGEM E INSTALAÇÃO DO BATENTE, FECHADURA COM EXECUÇÃO DO FURO - FORNECIMENTO E INSTALAÇÃO. AF_12/2019 | SINAPI | 90843 | 2 | UN | 1083.48 | 1354.35 | 2708.7 | BDI 1 | 1083.48 | 1083.48 | 25% |  |  |  |  | 2
3.89 | BARRA DE APOIO PARA BANHEIRO ALUMINIO POLIDO 40cm +PARAFUSO | Outros | SBC-202320 | 2 | UN | 56.22 | 70.28 | 140.56 | BDI 1 | 56.22 | 56.22 | 25% |  |  |  |  | 2
3.90 | KIT DE PORTA DE MADEIRA PARA PINTURA, SEMI-OCA (LEVE OU MÉDIA), PADRÃO MÉDIO, 80X210CM, ESPESSURA DE 3,5CM, ITENS INCLUSOS: DOBRADIÇAS, MONTAGEM E INSTALAÇÃO DO BATENTE, FECHADURA COM EXECUÇÃO DO FURO - FORNECIMENTO E INSTALAÇÃO. AF_12/2019 | SINAPI | 90843 | 2 | UN | 1083.48 | 1354.35 | 2708.7 | BDI 1 | 1083.48 | 1083.48 | 25% |  |  |  |  | 2
3.91 | PORTA PIVOTANTE DE VIDRO TEMPERADO, 90X210 CM, ESPESSURA 10 MM, INCLUSIVE ACESSÓRIOS. AF_01/2021 | SINAPI | 102182 | 1 | UN | 704.83 | 881.04 | 881.04 | BDI 1 | 704.83 | 704.83 | 25% |  |  |  |  | 1
3.92 | ESPELHO CRISTAL, ESPESSURA 4MM, COM PARAFUSOS DE FIXACAO, SEM MOLDURA | Composição | 85005 | 3.33 | M2 | 385.13 | 481.41 | 1603.1 | BDI 1 | 385.13 | 385.13 | 25% |  |  |  |  | 3.33
3.93 | INSTALAÇÃO DE VIDRO LAMINADO, E = 8 MM (4+4), ENCAIXADO EM PERFIL U. AF_01/2021_PS | SINAPI | 102176 | 7.54 | M2 | 746.04 | 932.55 | 7031.43 | BDI 1 | 746.04 | 746.04 | 25% |  |  |  |  | 7.54
3.94 | PINGADEIRA CONCRETO PARA TOPO DE MUROS 0,20m | Outros | SBC-90685 | 98.09 | M | 111.82 | 139.78 | 13711.02 | BDI 1 | 111.82 | 111.82 | 25% |  |  |  |  | 98.09
3.95 | DIVISORIA SANITÁRIA, TIPO CABINE, EM GRANITO CINZA POLIDO, ESP = 3CM, ASSENTADO COM ARGAMASSA COLANTE AC III-E, EXCLUSIVE FERRAGENS. AF_01/2021 | SINAPI | 102253 | 27.26 | M2 | 668.07 | 835.09 | 22764.55 | BDI 1 | 668.07 | 668.07 | 25% |  |  |  |  | 27.26
3.96 | BANCADA EM GRANITO CINZA ANDORINHA | Outros | SBC-190429 | 9.99 | M2 | 536.01 | 670.01 | 6693.4 | BDI 1 | 536.01 | 536.01 | 25% |  |  |  |  | 9.99
3.97 | PEDRA IRREGULAR DE GRANITO PARA REVESTIMENTO DE PAREDES | Outros | SBC-120113 | 13.53 | M2 | 308.92 | 386.15 | 5224.61 | BDI 1 | 308.92 | 308.92 | 25% |  |  |  |  | 13.53
3.98 | IMPERMEABILIZAÇÃO DE SUPERFÍCIE COM MANTA ASFÁLTICA, UMA CAMADA, INCLUSIVE APLICAÇÃO DE PRIMER ASFÁLTICO, E=4MM. AF_09/2023 | SINAPI | 98546 | 903.69 | M2 | 120.36 | 150.45 | 135960.16 | BDI 1 | 120.36 | 120.36 | 25% |  |  |  |  | 903.69
3.99 | TUBO, PVC, SOLDÁVEL, DE 25MM, INSTALADO EM RAMAL OU SUB-RAMAL DE ÁGUA - FORNECIMENTO E INSTALAÇÃO. AF_06/2022 | SINAPI | 89356 | 88.75 | M | 25.16 | 31.45 | 2791.19 | BDI 1 | 25.16 | 25.16 | 25% |  |  |  |  | 88.75
3.100 | TUBO, PVC, SOLDÁVEL, DE 32MM, INSTALADO EM RAMAL OU SUB-RAMAL DE ÁGUA - FORNECIMENTO E INSTALAÇÃO. AF_06/2022 | SINAPI | 89357 | 13.88 | M | 33.86 | 42.33 | 587.54 | BDI 1 | 33.86 | 33.86 | 25% |  |  |  |  | 13.88
3.101 | TUBO, PVC, SOLDÁVEL, DE 50MM, INSTALADO EM RAMAL DE DISTRIBUIÇÃO DE ÁGUA - FORNECIMENTO E INSTALAÇÃO. AF_06/2022 | SINAPI | 103979 | 0.85 | M | 29.72 | 37.15 | 31.58 | BDI 1 | 29.72 | 29.72 | 25% |  |  |  |  | 0.85
3.102 | REGISTRO DE GAVETA BRUTO, LATÃO, ROSCÁVEL, 1" - FORNECIMENTO E INSTALAÇÃO. AF_08/2021 | SINAPI | 94495 | 11 | UN | 90.49 | 113.11 | 1244.21 | BDI 1 | 90.49 | 90.49 | 25% |  |  |  |  | 11
3.103 | JOELHO 90 GRAUS, PVC, SOLDÁVEL, DN 25MM, INSTALADO EM RAMAL OU SUB-RAMAL DE ÁGUA - FORNECIMENTO E INSTALAÇÃO. AF_06/2022 | SINAPI | 89362 | 33 | UN | 10.1 | 12.63 | 416.79 | BDI 1 | 10.1 | 10.1 | 25% |  |  |  |  | 33
3.104 | JOELHO 90 GRAUS COM BUCHA DE LATÃO, PVC, SOLDÁVEL, DN 25MM, X 3/4 INSTALADO EM RAMAL OU SUB-RAMAL DE ÁGUA - FORNECIMENTO E INSTALAÇÃO. AF_06/2022 | SINAPI | 89366 | 23 | UN | 16.14 | 20.18 | 464.14 | BDI 1 | 16.14 | 16.14 | 25% |  |  |  |  | 23
3.105 | TE, PVC, SOLDÁVEL, DN 25MM, INSTALADO EM RAMAL OU SUB-RAMAL DE ÁGUA - FORNECIMENTO E INSTALAÇÃO. AF_06/2022 | SINAPI | 89395 | 18 | UN | 13.86 | 17.33 | 311.94 | BDI 1 | 13.86 | 13.86 | 25% |  |  |  |  | 18
3.106 | REGISTRO DE GAVETA BRUTO, LATÃO, ROSCÁVEL, 1 1/4" - FORNECIMENTO E INSTALAÇÃO. AF_08/2021 | SINAPI | 94496 | 1 | UN | 123.3 | 154.13 | 154.13 | BDI 1 | 123.3 | 123.3 | 25% |  |  |  |  | 1
3.107 | ADAPTADOR CURTO COM BOLSA E ROSCA PARA REGISTRO, PVC, SOLDÁVEL, DN 25MM X 3/4 , INSTALADO EM RAMAL OU SUB-RAMAL DE ÁGUA - FORNECIMENTO E INSTALAÇÃO. AF_06/2022 | SINAPI | 89383 | 22 | UN | 6.93 | 8.66 | 190.52 | BDI 1 | 6.93 | 6.93 | 25% |  |  |  |  | 22
3.108 | ADAPTADOR CURTO COM BOLSA E ROSCA PARA REGISTRO, PVC, SOLDÁVEL, DN 32MM X 1 , INSTALADO EM RAMAL OU SUB-RAMAL DE ÁGUA - FORNECIMENTO E INSTALAÇÃO. AF_06/2022 | SINAPI | 89391 | 2 | UN | 9.01 | 11.26 | 22.52 | BDI 1 | 9.01 | 9.01 | 25% |  |  |  |  | 2
3.109 | CURVA 90 GRAUS, PVC, SOLDÁVEL, DN 25MM, INSTALADO EM RAMAL OU SUB-RAMAL DE ÁGUA - FORNECIMENTO E INSTALAÇÃO. AF_06/2022 | SINAPI | 89364 | 9 | UN | 12.18 | 15.23 | 137.07 | BDI 1 | 12.18 | 12.18 | 25% |  |  |  |  | 9
3.110 | CURVA DE TRANSPOSIÇÃO, PVC, SOLDÁVEL, DN 25MM, INSTALADO EM RAMAL OU SUB-RAMAL DE ÁGUA FORNECIMENTO E INSTALAÇÃO. AF_06/2022 | SINAPI | 89384 | 20 | UN | 12.79 | 15.99 | 319.8 | BDI 1 | 12.79 | 12.79 | 25% |  |  |  |  | 20
3.111 | JOELHO 90 GRAUS, PVC, SOLDÁVEL, DN 32MM, INSTALADO EM RAMAL OU SUB-RAMAL DE ÁGUA - FORNECIMENTO E INSTALAÇÃO. AF_06/2022 | SINAPI | 89367 | 6 | UN | 13.63 | 17.04 | 102.24 | BDI 1 | 13.63 | 13.63 | 25% |  |  |  |  | 6
3.112 | LUVA COM BUCHA DE LATÃO, PVC, SOLDÁVEL, DN 25MM X 3/4 , INSTALADO EM RAMAL OU SUB-RAMAL DE ÁGUA - FORNECIMENTO E INSTALAÇÃO. AF_06/2022 | SINAPI | 89381 | 1 | UN | 12.16 | 15.2 | 15.2 | BDI 1 | 12.16 | 12.16 | 25% |  |  |  |  | 1
3.113 | TÊ COM BUCHA DE LATÃO NA BOLSA CENTRAL, PVC, SOLDÁVEL, DN 25MM X 3/4 , INSTALADO EM RAMAL OU SUB-RAMAL DE ÁGUA - FORNECIMENTO E INSTALAÇÃO. AF_06/2022 | SINAPI | 90374 | 3 | UN | 21.93 | 27.41 | 82.23 | BDI 1 | 21.93 | 21.93 | 25% |  |  |  |  | 3
3.114 | TÊ COM BUCHA DE LATÃO NA BOLSA CENTRAL, PVC, SOLDÁVEL, DN 32MM X 3/4 , INSTALADO EM RAMAL OU SUB-RAMAL DE ÁGUA - FORNECIMENTO E INSTALAÇÃO. AF_06/2022 | SINAPI | 89399 | 1 | UN | 24.41 | 30.51 | 30.51 | BDI 1 | 24.41 | 24.41 | 25% |  |  |  |  | 1
3.115 | TÊ DE REDUÇÃO, PVC, SOLDÁVEL, DN 32MM X 25MM, INSTALADO EM RAMAL OU SUB-RAMAL DE ÁGUA - FORNECIMENTO E INSTALAÇÃO. AF_06/2022 | SINAPI | 89400 | 5 | UN | 20.27 | 25.34 | 126.7 | BDI 1 | 20.27 | 20.27 | 25% |  |  |  |  | 5
3.116 | TUBO PVC, SERIE NORMAL, ESGOTO PREDIAL, DN 40 MM, FORNECIDO E INSTALADO EM RAMAL DE DESCARGA OU RAMAL DE ESGOTO SANITÁRIO. AF_08/2022 | SINAPI | 89711 | 29.16 | M | 22.84 | 28.55 | 832.52 | BDI 1 | 22.84 | 22.84 | 25% |  |  |  |  | 29.16
3.117 | TUBO PVC, SERIE NORMAL, ESGOTO PREDIAL, DN 50 MM, FORNECIDO E INSTALADO EM RAMAL DE DESCARGA OU RAMAL DE ESGOTO SANITÁRIO. AF_08/2022 | SINAPI | 89712 | 122.39 | M | 28.59 | 35.74 | 4374.22 | BDI 1 | 28.59 | 28.59 | 25% |  |  |  |  | 122.39
3.118 | TUBO PVC, SERIE NORMAL, ESGOTO PREDIAL, DN 75 MM, FORNECIDO E INSTALADO EM RAMAL DE DESCARGA OU RAMAL DE ESGOTO SANITÁRIO. AF_08/2022 | SINAPI | 89713 | 9.4 | M | 35.53 | 44.41 | 417.45 | BDI 1 | 35.53 | 35.53 | 25% |  |  |  |  | 9.4
3.119 | TUBO PVC, SERIE NORMAL, ESGOTO PREDIAL, DN 100 MM, FORNECIDO E INSTALADO EM RAMAL DE DESCARGA OU RAMAL DE ESGOTO SANITÁRIO. AF_08/2022 | SINAPI | 89714 | 57.86 | M | 39.82 | 49.78 | 2880.27 | BDI 1 | 39.82 | 39.82 | 25% |  |  |  |  | 57.86
3.120 | TUBO PVC, SERIE NORMAL, ESGOTO PREDIAL, DN 150 MM, FORNECIDO E INSTALADO EM SUBCOLETOR AÉREO DE ESGOTO SANITÁRIO. AF_08/2022 | SINAPI | 89849 | 15.44 | M | 57.27 | 71.59 | 1105.35 | BDI 1 | 57.27 | 57.27 | 25% |  |  |  |  | 15.44
3.121 | BUCHA DE REDUÇÃO LONGA, PVC, SÉRIE NORMAL, ESGOTO PREDIAL, DN 50 X 40 MM, JUNTA SOLDÁVEL E ELÁSTICA, FORNECIDO E INSTALADO EM RAMAL DE DESCARGA OU RAMAL DE ESGOTO SANITÁRIO. AF_08/2022 | SINAPI | 104341 | 20 | UN | 10.96 | 13.7 | 274 | BDI 1 | 10.96 | 10.96 | 25% |  |  |  |  | 20
3.122 | CAP, PVC, SÉRIE NORMAL, ESGOTO PREDIAL, DN 100 MM, JUNTA ELÁSTICA, FORNECIDO E INSTALADO EM SUBCOLETOR AÉREO DE ESGOTO SANITÁRIO. AF_08/2022 | SINAPI | 104357 | 2 | UN | 18.87 | 23.59 | 47.18 | BDI 1 | 18.87 | 18.87 | 25% |  |  |  |  | 2
3.123 | JOELHO 45 GRAUS, PVC, SERIE NORMAL, ESGOTO PREDIAL, DN 40 MM, JUNTA SOLDÁVEL, FORNECIDO E INSTALADO EM RAMAL DE DESCARGA OU RAMAL DE ESGOTO SANITÁRIO. AF_08/2022 | SINAPI | 89726 | 6 | UN | 10.91 | 13.64 | 81.84 | BDI 1 | 10.91 | 10.91 | 25% |  |  |  |  | 6
3.124 | JOELHO 45 GRAUS, PVC, SERIE NORMAL, ESGOTO PREDIAL, DN 50 MM, JUNTA ELÁSTICA, FORNECIDO E INSTALADO EM RAMAL DE DESCARGA OU RAMAL DE ESGOTO SANITÁRIO. AF_08/2022 | SINAPI | 89732 | 15 | UN | 15.82 | 19.78 | 296.7 | BDI 1 | 15.82 | 15.82 | 25% |  |  |  |  | 15
3.125 | JOELHO 45 GRAUS, PVC, SERIE NORMAL, ESGOTO PREDIAL, DN 100 MM, JUNTA ELÁSTICA, FORNECIDO E INSTALADO EM RAMAL DE DESCARGA OU RAMAL DE ESGOTO SANITÁRIO. AF_08/2022 | SINAPI | 89746 | 1 | UN | 28.24 | 35.3 | 35.3 | BDI 1 | 28.24 | 28.24 | 25% |  |  |  |  | 1
3.126 | JOELHO 90 GRAUS, PVC, SERIE NORMAL, ESGOTO PREDIAL, DN 40 MM, JUNTA SOLDÁVEL, FORNECIDO E INSTALADO EM RAMAL DE DESCARGA OU RAMAL DE ESGOTO SANITÁRIO. AF_08/2022 | SINAPI | 89724 | 40 | UN | 10.69 | 13.36 | 534.4 | BDI 1 | 10.69 | 10.69 | 25% |  |  |  |  | 40
3.127 | JOELHO 90 GRAUS, PVC, SERIE NORMAL, ESGOTO PREDIAL, DN 50 MM, JUNTA ELÁSTICA, FORNECIDO E INSTALADO EM RAMAL DE DESCARGA OU RAMAL DE ESGOTO SANITÁRIO. AF_08/2022 | SINAPI | 89731 | 29 | UN | 15.11 | 18.89 | 547.81 | BDI 1 | 15.11 | 15.11 | 25% |  |  |  |  | 29
3.128 | JOELHO 90 GRAUS, PVC, SERIE NORMAL, ESGOTO PREDIAL, DN 75 MM, JUNTA ELÁSTICA, FORNECIDO E INSTALADO EM RAMAL DE DESCARGA OU RAMAL DE ESGOTO SANITÁRIO. AF_08/2022 | SINAPI | 89737 | 6 | UN | 22.58 | 28.23 | 169.38 | BDI 1 | 22.58 | 22.58 | 25% |  |  |  |  | 6
3.129 | JOELHO 90 GRAUS, PVC, SERIE NORMAL, ESGOTO PREDIAL, DN 100 MM, JUNTA ELÁSTICA, FORNECIDO E INSTALADO EM RAMAL DE DESCARGA OU RAMAL DE ESGOTO SANITÁRIO. AF_08/2022 | SINAPI | 89744 | 9 | UN | 27.43 | 34.29 | 308.61 | BDI 1 | 27.43 | 27.43 | 25% |  |  |  |  | 9
3.130 | JUNÇÃO SIMPLES, PVC, SERIE NORMAL, ESGOTO PREDIAL, DN 50 X 50 MM, JUNTA ELÁSTICA, FORNECIDO E INSTALADO EM RAMAL DE DESCARGA OU RAMAL DE ESGOTO SANITÁRIO. AF_08/2022 | SINAPI | 89785 | 1 | UN | 26.54 | 33.18 | 33.18 | BDI 1 | 26.54 | 26.54 | 25% |  |  |  |  | 1
3.131 | JUNÇÃO DE REDUÇÃO INVERTIDA, PVC, SÉRIE NORMAL, ESGOTO PREDIAL, DN 100 X 50 MM, JUNTA ELÁSTICA, FORNECIDO E INSTALADO EM RAMAL DE DESCARGA OU RAMAL DE ESGOTO SANITÁRIO. AF_08/2022 | SINAPI | 104345 | 3 | UN | 42.4 | 53 | 159 | BDI 1 | 42.4 | 42.4 | 25% |  |  |  |  | 3
3.132 | JUNÇÃO SIMPLES, PVC, SERIE NORMAL, ESGOTO PREDIAL, DN 100 X 100 MM, JUNTA ELÁSTICA, FORNECIDO E INSTALADO EM RAMAL DE DESCARGA OU RAMAL DE ESGOTO SANITÁRIO. AF_08/2022 | SINAPI | 89797 | 6 | UN | 50.66 | 63.33 | 379.98 | BDI 1 | 50.66 | 50.66 | 25% |  |  |  |  | 6
3.133 | LUVA SIMPLES, PVC, SERIE NORMAL, ESGOTO PREDIAL, DN 50 MM, JUNTA ELÁSTICA, FORNECIDO E INSTALADO EM RAMAL DE DESCARGA OU RAMAL DE ESGOTO SANITÁRIO. AF_08/2022 | SINAPI | 89753 | 46 | UN | 9.59 | 11.99 | 551.54 | BDI 1 | 9.59 | 9.59 | 25% |  |  |  |  | 46
3.134 | LUVA SIMPLES, PVC, SERIE NORMAL, ESGOTO PREDIAL, DN 75 MM, JUNTA ELÁSTICA, FORNECIDO E INSTALADO EM RAMAL DE DESCARGA OU RAMAL DE ESGOTO SANITÁRIO. AF_08/2022 | SINAPI | 89774 | 5 | UN | 15.56 | 19.45 | 97.25 | BDI 1 | 15.56 | 15.56 | 25% |  |  |  |  | 5
3.135 | LUVA SIMPLES, PVC, SERIE NORMAL, ESGOTO PREDIAL, DN 100 MM, JUNTA ELÁSTICA, FORNECIDO E INSTALADO EM RAMAL DE DESCARGA OU RAMAL DE ESGOTO SANITÁRIO. AF_08/2022 | SINAPI | 89778 | 16 | UN | 17.74 | 22.18 | 354.88 | BDI 1 | 17.74 | 17.74 | 25% |  |  |  |  | 16
3.136 | TERMINAL DE VENTILAÇÃO, PVC, SÉRIE NORMAL, ESGOTO PREDIAL, DN 50 MM, JUNTA SOLDÁVEL, FORNECIDO E INSTALADO EM PRUMADA DE ESGOTO SANITÁRIO OU VENTILAÇÃO. AF_08/2022 | SINAPI | 104348 | 9 | UN | 10.74 | 13.43 | 120.87 | BDI 1 | 10.74 | 10.74 | 25% |  |  |  |  | 9
3.137 | TE, PVC, SERIE NORMAL, ESGOTO PREDIAL, DN 40 X 40 MM, JUNTA SOLDÁVEL, FORNECIDO E INSTALADO EM RAMAL DE DESCARGA OU RAMAL DE ESGOTO SANITÁRIO. AF_08/2022 | SINAPI | 89782 | 5 | UN | 15.39 | 19.24 | 96.2 | BDI 1 | 15.39 | 15.39 | 25% |  |  |  |  | 5
3.138 | TE, PVC, SERIE NORMAL, ESGOTO PREDIAL, DN 50 X 50 MM, JUNTA ELÁSTICA, FORNECIDO E INSTALADO EM RAMAL DE DESCARGA OU RAMAL DE ESGOTO SANITÁRIO. AF_08/2022 | SINAPI | 89784 | 16 | UN | 24.25 | 30.31 | 484.96 | BDI 1 | 24.25 | 24.25 | 25% |  |  |  |  | 16
3.139 | TE, PVC, SÉRIE NORMAL, ESGOTO PREDIAL, DN 100 X 50 MM, JUNTA ELÁSTICA, FORNECIDO E INSTALADO EM RAMAL DE DESCARGA OU RAMAL DE ESGOTO SANITÁRIO. AF_08/2022 | SINAPI | 104344 | 1 | UN | 40.38 | 50.48 | 50.48 | BDI 1 | 40.38 | 40.38 | 25% |  |  |  |  | 1
3.140 | TE, PVC, SERIE NORMAL, ESGOTO PREDIAL, DN 75 X 75 MM, JUNTA ELÁSTICA, FORNECIDO E INSTALADO EM RAMAL DE DESCARGA OU RAMAL DE ESGOTO SANITÁRIO. AF_08/2022 | SINAPI | 89786 | 1 | UN | 38.39 | 47.99 | 47.99 | BDI 1 | 38.39 | 38.39 | 25% |  |  |  |  | 1
3.141 | JOELHO 45 GRAUS, PVC, SERIE NORMAL, ESGOTO PREDIAL, DN 75 MM, JUNTA ELÁSTICA, FORNECIDO E INSTALADO EM RAMAL DE DESCARGA OU RAMAL DE ESGOTO SANITÁRIO. AF_08/2022 | SINAPI | 89739 | 2 | UN | 23.53 | 29.41 | 58.82 | BDI 1 | 23.53 | 23.53 | 25% |  |  |  |  | 2
3.142 | JUNÇÃO DE REDUCAO INVERTIDA, PVC, SÉRIE NORMAL, ESGOTO PREDIAL, DN 100 X 75 MM, JUNTA ELÁSTICA, FORNECIDO E INSTALADO EM RAMAL DE DESCARGA OU RAMAL DE ESGOTO SANITÁRIO. AF_08/2022 | SINAPI | 104347 | 2 | UN | 47.19 | 58.99 | 117.98 | BDI 1 | 47.19 | 47.19 | 25% |  |  |  |  | 2
3.143 | JUNÇÃO SIMPLES, PVC, SERIE NORMAL, ESGOTO PREDIAL, DN 100 X 100 MM, JUNTA ELÁSTICA, FORNECIDO E INSTALADO EM RAMAL DE DESCARGA OU RAMAL DE ESGOTO SANITÁRIO. AF_08/2022 | SINAPI | 89797 | 6 | UN | 50.66 | 63.33 | 379.98 | BDI 1 | 50.66 | 50.66 | 25% |  |  |  |  | 6
3.144 | TE DE REDUÇÃO, PVC, SOLDÁVEL, DN 75MM X 50MM, INSTALADO EM PRUMADA DE ÁGUA - FORNECIMENTO E INSTALAÇÃO. AF_06/2022 | SINAPI | 89630 | 3 | UN | 56.51 | 70.64 | 211.92 | BDI 1 | 56.51 | 56.51 | 25% |  |  |  |  | 3
3.145 | CURVA CURTA 90 GRAUS, PVC, SERIE NORMAL, ESGOTO PREDIAL, DN 75 MM, JUNTA ELÁSTICA, FORNECIDO E INSTALADO EM RAMAL DE DESCARGA OU RAMAL DE ESGOTO SANITÁRIO. AF_08/2022 | SINAPI | 89742 | 2 | UN | 39.21 | 49.01 | 98.02 | BDI 1 | 39.21 | 39.21 | 25% |  |  |  |  | 2
3.146 | CURVA CURTA 90 GRAUS, PVC, SERIE NORMAL, ESGOTO PREDIAL, DN 100 MM, JUNTA ELÁSTICA, FORNECIDO E INSTALADO EM RAMAL DE DESCARGA OU RAMAL DE ESGOTO SANITÁRIO. AF_08/2022 | SINAPI | 89748 | 1 | UN | 42.08 | 52.6 | 52.6 | BDI 1 | 42.08 | 42.08 | 25% |  |  |  |  | 1
3.147 | CAIXA ENTERRADA HIDRÁULICA RETANGULAR, EM ALVENARIA COM BLOCOS DE CONCRETO, DIMENSÕES INTERNAS: 0,6X0,6X0,6 M PARA REDE DE ESGOTO. AF_12/2020 | SINAPI | 97906 | 1 | UN | 479.16 | 598.95 | 598.95 | BDI 1 | 479.16 | 479.16 | 25% |  |  |  |  | 1
3.148 | CAIXA SIFONADA, PVC, DN 150 X 185 X 75 MM, JUNTA ELÁSTICA, FORNECIDA E INSTALADA EM RAMAL DE DESCARGA OU EM RAMAL DE ESGOTO SANITÁRIO. AF_08/2022 | SINAPI | 89708 | 2 | UN | 99.33 | 124.16 | 248.32 | BDI 1 | 99.33 | 99.33 | 25% |  |  |  |  | 2
3.149 | CAIXA SIFONADA, COM GRELHA REDONDA, PVC, DN 150 X 150 X 50 MM, JUNTA SOLDÁVEL, FORNECIDA E INSTALADA EM RAMAL DE DESCARGA OU EM RAMAL DE ESGOTO SANITÁRIO. AF_08/2022 | SINAPI | 104329 | 16 | UN | 76.67 | 95.84 | 1533.44 | BDI 1 | 76.67 | 76.67 | 25% |  |  |  |  | 16
3.150 | CAIXA DE GORDURA SIMPLES (CAPACIDADE: 36 L), RETANGULAR, EM ALVENARIA COM BLOCOS DE CONCRETO, DIMENSÕES INTERNAS = 0,2X0,4 M, ALTURA INTERNA = 0,8 M. AF_12/2020 | SINAPI | 98107 | 2 | UN | 293.95 | 367.44 | 734.88 | BDI 1 | 293.95 | 293.95 | 25% |  |  |  |  | 2
3.151 | BEBEDOURO DE PRESSAO ACESSIVEL SUSPENSO EM INOX C/ BRAILLE | Outros | SBC-202326 | 4 | UN | 2741.34 | 3426.68 | 13706.72 | BDI 1 | 2741.34 | 2741.34 | 25% |  |  |  |  | 4
3.152 | Barra de apoio, reta, fixa, em aço inox, l=40cm, d=1 1/4", Jackwal ou similar | Outros | ORSE-13110 | 7 | UN | 111.75 | 139.69 | 977.83 | BDI 1 | 111.75 | 111.75 | 25% |  |  |  |  | 7
3.153 | VASO SANITÁRIO SIFONADO COM CAIXA ACOPLADA LOUÇA BRANCA, INCLUSO ENGATE FLEXÍVEL EM PLÁSTICO BRANCO, 1/2 X 40CM - FORNECIMENTO E INSTALAÇÃO. AF_01/2020 | SINAPI | 86931 | 9 | UN | 523.24 | 654.05 | 5886.45 | BDI 1 | 523.24 | 523.24 | 25% |  |  |  |  | 9
3.154 | SISTEMA ALARME-BOTAO DE EMERGENCIA COM TRAVA | Outros | SBC-67614 | 2 | UN | 369.06 | 461.33 | 922.66 | BDI 1 | 369.06 | 369.06 | 25% |  |  |  |  | 2
3.155 | CUBA DE EMBUTIR DE AÇO INOXIDÁVEL MÉDIA, INCLUSO VÁLVULA TIPO AMERICANA E SIFÃO TIPO GARRAFA EM METAL CROMADO - FORNECIMENTO E INSTALAÇÃO. AF_01/2020 | SINAPI | 86936 | 5 | UN | 571.35 | 714.19 | 3570.95 | BDI 1 | 571.35 | 571.35 | 25% |  |  |  |  | 5
3.156 | CUBA DE EMBUTIR OVAL EM LOUÇA BRANCA, 35 X 50CM OU EQUIVALENTE, INCLUSO VÁLVULA E SIFÃO TIPO GARRAFA EM METAL CROMADO - FORNECIMENTO E INSTALAÇÃO. AF_01/2020 | SINAPI | 86938 | 9 | UN | 491.96 | 614.95 | 5534.55 | BDI 1 | 491.96 | 491.96 | 25% |  |  |  |  | 9
3.157 | Dispenser para toalha interfolhada | Outros | ORSE-4287 | 5 | UN | 54.39 | 67.99 | 339.95 | BDI 1 | 54.39 | 54.39 | 25% |  |  |  |  | 5
3.158 | SABONETEIRA PLASTICA TIPO DISPENSER PARA SABONETE LIQUIDO COM RESERVATORIO 800 A 1500 ML, INCLUSO FIXAÇÃO. AF_01/2020 | SINAPI | 95547 | 11 | UN | 52.21 | 65.26 | 717.86 | BDI 1 | 52.21 | 52.21 | 25% |  |  |  |  | 11
3.159 | LAVATORIO SUSPENSO ECO 40C30CM CELITE COM METAIS | Outros | SBC-190196 | 1 | UN | 611.68 | 764.6 | 764.6 | BDI 1 | 611.68 | 611.68 | 25% |  |  |  |  | 1
3.160 | LAVATORIO SUSPENSO MASTER DE CANTO COM MESA L76.17 DECA | Outros | SBC-190235 | 2 | UN | 1783.54 | 2229.43 | 4458.86 | BDI 1 | 1783.54 | 1783.54 | 25% |  |  |  |  | 2
3.161 | MICTÓRIO SIFONADO LOUÇA BRANCA - PADRÃO MÉDIO - FORNECIMENTO E INSTALAÇÃO. AF_01/2020 | SINAPI | 100858 | 2 | UN | 763.8 | 954.75 | 1909.5 | BDI 1 | 763.8 | 763.8 | 25% |  |  |  |  | 2
3.162 | PAPELEIRA DE PAREDE EM METAL CROMADO SEM TAMPA, INCLUSO FIXAÇÃO. AF_01/2020 | SINAPI | 95544 | 9 | UN | 42.55 | 53.19 | 478.71 | BDI 1 | 42.55 | 42.55 | 25% |  |  |  |  | 9
3.163 | TORNEIRA CROMADA TUBO MÓVEL, DE MESA, 1/2" OU 3/4", PARA PIA DE COZINHA, PADRÃO ALTO - FORNECIMENTO E INSTALAÇÃO. AF_01/2020 | SINAPI | 86909 | 5 | UN | 123.01 | 153.76 | 768.8 | BDI 1 | 123.01 | 123.01 | 25% |  |  |  |  | 5
3.164 | TANQUE DE LOUÇA BRANCA COM COLUNA, 30L OU EQUIVALENTE, INCLUSO SIFÃO FLEXÍVEL EM PVC, VÁLVULA METÁLICA E TORNEIRA DE METAL CROMADO PADRÃO MÉDIO - FORNECIMENTO E INSTALAÇÃO. AF_01/2020 | SINAPI | 86919 | 1 | UN | 950.01 | 1187.51 | 1187.51 | BDI 1 | 950.01 | 950.01 | 25% |  |  |  |  | 1
3.165 | BARRA DE APOIO RETA, EM ACO INOX POLIDO, COMPRIMENTO 70 CM, FIXADA NA PAREDE - FORNECIMENTO E INSTALAÇÃO. AF_01/2020 | SINAPI | 100867 | 8 | UN | 367.37 | 459.21 | 3673.68 | BDI 1 | 367.37 | 367.37 | 25% |  |  |  |  | 8
3.166 | BARRA DE APOIO RETA, EM ACO INOX POLIDO, COMPRIMENTO 80 CM, FIXADA NA PAREDE - FORNECIMENTO E INSTALAÇÃO. AF_01/2020 | SINAPI | 100868 | 8 | UN | 381.39 | 476.74 | 3813.92 | BDI 1 | 381.39 | 381.39 | 25% |  |  |  |  | 8
3.167 | TORNEIRA CROMADA DE MESA PARA LAVATORIO, TIPO MONOCOMANDO. AF_01/2020 | SINAPI | 100853 | 10 | UN | 325.58 | 406.98 | 4069.8 | BDI 1 | 325.58 | 325.58 | 25% |  |  |  |  | 10
3.168 | TORNEIRA CROMADA DE MESA PARA LAVATÓRIO COM SENSOR DE PRESENCA. AF_01/2020 | SINAPI | 100854 | 2 | UN | 1684.19 | 2105.24 | 4210.48 | BDI 1 | 1684.19 | 1684.19 | 25% |  |  |  |  | 2
3.169 | TUBO PVC, SÉRIE R, ÁGUA PLUVIAL, DN 100 MM, FORNECIDO E INSTALADO EM RAMAL DE ENCAMINHAMENTO. AF_06/2022 | SINAPI | 89512 | 93.67 | M | 50.53 | 63.16 | 5916.2 | BDI 1 | 50.53 | 50.53 | 25% |  |  |  |  | 93.67
3.170 | TUBO PVC, SÉRIE R, ÁGUA PLUVIAL, DN 150 MM, FORNECIDO E INSTALADO EM RAMAL DE ENCAMINHAMENTO. AF_06/2022 | SINAPI | 104166 | 12.4 | M | 73.88 | 92.35 | 1145.14 | BDI 1 | 73.88 | 73.88 | 25% |  |  |  |  | 12.4
3.171 | CANALETA MEIA CANA PRÉ-MOLDADA DE CONCRETO (D = 20 CM) - FORNECIMENTO E INSTALAÇÃO. AF_08/2021 | SINAPI | 102989 | 17.62 | M | 55.53 | 69.41 | 1223 | BDI 1 | 55.53 | 55.53 | 25% |  |  |  |  | 17.62
3.172 | JOELHO 45 GRAUS, PVC, SERIE R, ÁGUA PLUVIAL, DN 150 MM, JUNTA ELÁSTICA, FORNECIDO E INSTALADO EM RAMAL DE ENCAMINHAMENTO. AF_06/2022 | SINAPI | 104168 | 1 | UN | 114.52 | 143.15 | 143.15 | BDI 1 | 114.52 | 114.52 | 25% |  |  |  |  | 1
3.173 | JOELHO 90 GRAUS, PVC, SERIE R, ÁGUA PLUVIAL, DN 100 MM, JUNTA ELÁSTICA, FORNECIDO E INSTALADO EM RAMAL DE ENCAMINHAMENTO. AF_06/2022 | SINAPI | 89529 | 16 | UN | 35.76 | 44.7 | 715.2 | BDI 1 | 35.76 | 35.76 | 25% |  |  |  |  | 16
3.174 | LUVA SIMPLES, PVC, SERIE NORMAL, ESGOTO PREDIAL, DN 100 MM, JUNTA ELÁSTICA, FORNECIDO E INSTALADO EM RAMAL DE DESCARGA OU RAMAL DE ESGOTO SANITÁRIO. AF_08/2022 | SINAPI | 89778 | 4 | UN | 17.74 | 22.18 | 88.72 | BDI 1 | 17.74 | 17.74 | 25% |  |  |  |  | 4
3.175 | LUVA SIMPLES, PVC, SÉRIE NORMAL, ESGOTO PREDIAL, DN 150 MM, JUNTA ELÁSTICA, FORNECIDO E INSTALADO EM SUBCOLETOR AÉREO DE ESGOTO SANITÁRIO. AF_08/2022 | SINAPI | 95693 | 2 | UN | 50.61 | 63.26 | 126.52 | BDI 1 | 50.61 | 50.61 | 25% |  |  |  |  | 2
3.176 | LUVA SIMPLES, PVC, SERIE R, ÁGUA PLUVIAL, DN 100 MM, JUNTA ELÁSTICA, FORNECIDO E INSTALADO EM RAMAL DE ENCAMINHAMENTO. AF_06/2022 | SINAPI | 89554 | 16 | UN | 27.22 | 34.03 | 544.48 | BDI 1 | 27.22 | 27.22 | 25% |  |  |  |  | 16
3.177 | LUVA SIMPLES, PVC, SERIE R, ÁGUA PLUVIAL, DN 150 MM, JUNTA ELÁSTICA, FORNECIDO E INSTALADO EM RAMAL DE ENCAMINHAMENTO. AF_06/2022 | SINAPI | 104170 | 1 | UN | 67.12 | 83.9 | 83.9 | BDI 1 | 67.12 | 67.12 | 25% |  |  |  |  | 1
3.178 | RALO SEMISFERICO FERRO FUNDIDO 150 x 150mm | Outros | SBC-53103 | 1 | UN | 202.69 | 253.36 | 253.36 | BDI 1 | 202.69 | 202.69 | 25% |  |  |  |  | 1
3.179 | REDUÇÃO EXCÊNTRICA, PVC, SERIE R, ÁGUA PLUVIAL, DN 150 X 100 MM, JUNTA ELÁSTICA, FORNECIDO E INSTALADO EM RAMAL DE ENCAMINHAMENTO. AF_06/2022 | SINAPI | 104173 | 2 | UN | 81.17 | 101.46 | 202.92 | BDI 1 | 81.17 | 81.17 | 25% |  |  |  |  | 2
3.180 | TE, PVC, SERIE NORMAL, ESGOTO PREDIAL, DN 100 X 100 MM, JUNTA ELÁSTICA, FORNECIDO E INSTALADO EM RAMAL DE DESCARGA OU RAMAL DE ESGOTO SANITÁRIO. AF_08/2022 | SINAPI | 89796 | 4 | UN | 42.83 | 53.54 | 214.16 | BDI 1 | 42.83 | 42.83 | 25% |  |  |  |  | 4
3.181 | TÊ, PVC, SERIE R, ÁGUA PLUVIAL, DN 150 X 150 MM, JUNTA ELÁSTICA, FORNECIDO E INSTALADO EM CONDUTORES VERTICAIS DE ÁGUAS PLUVIAIS. AF_06/2022 | SINAPI | 89701 | 1 | UN | 189.81 | 237.26 | 237.26 | BDI 1 | 189.81 | 189.81 | 25% |  |  |  |  | 1
3.182 | RALO SIFONADO, PVC, DN 100 X 40 MM, JUNTA SOLDÁVEL, FORNECIDO E INSTALADO EM RAMAIS DE ENCAMINHAMENTO DE ÁGUA PLUVIAL. AF_06/2022 | SINAPI | 89495 | 15 | UN | 17.79 | 22.24 | 333.6 | BDI 1 | 17.79 | 17.79 | 25% |  |  |  |  | 15
3.183 | CAIXA ENTERRADA RETENTORA DE AREIA RETANGULAR, EM ALVENARIA COM BLOCOS DE CONCRETO, DIMENSÕES INTERNAS: 1,00 X 1,00 X 1,20 M, EXCLUINDO TAMPÃO. AF_12/2020 | SINAPI | 101802 | 1 | UN | 1825.89 | 2282.36 | 2282.36 | BDI 1 | 1825.89 | 1825.89 | 25% |  |  |  |  | 1
3.184 | TAMPA PARA CAIXA TIPO R1, EM FERRO FUNDIDO, DIMENSÕES INTERNAS: 0,40 X 0,60 M - FORNECIMENTO E INSTALAÇÃO. AF_12/2020 | SINAPI | 101798 | 1 | UN | 285.82 | 357.28 | 357.28 | BDI 1 | 285.82 | 285.82 | 25% |  |  |  |  | 1
3.185 | EXTINTOR PO QUIMICO SECO 6kg ABC NBR 15808:2017 | Outros | SBC-55863 | 4 | UN | 225.8 | 282.25 | 1129 | BDI 1 | 225.8 | 225.8 | 25% |  |  |  |  | 4
3.186 | SUPORTE DE PISO PARA EXTINTOR DE INCENDIO | Outros | SBC-58618 | 4 | UN | 34.62 | 43.28 | 173.12 | BDI 1 | 34.62 | 34.62 | 25% |  |  |  |  | 4
3.187 | BASE DECORATIVA PARA EXTINTORES | Outros | SETOPED-50194 | 4 | UN | 36.1 | 45.13 | 180.52 | BDI 1 | 36.1 | 36.1 | 25% |  |  |  |  | 4
3.188 | EXTINTOR DE INCÊNDIO PORTÁTIL COM CARGA DE CO2 DE 6 KG, CLASSE BC - FORNECIMENTO E INSTALAÇÃO. AF_10/2020_PE | SINAPI | 101907 | 4 | UN | 545.65 | 682.06 | 2728.24 | BDI 1 | 545.65 | 545.65 | 25% |  |  |  |  | 4
3.189 | PLACA FOTOLUMINESCENTE PARA SINALIZAÇÃO DE EMERGÊNCIA, TIPO "E1", DIMENSÃO (300X300)MM, INCLUSIVE FIXAÇÃO | Outros | SETOPED-29388 | 3 | UN | 18 | 22.5 | 67.5 | BDI 1 | 18 | 18 | 25% |  |  |  |  | 3
3.190 | PLACA FOTOLUMINESCENTE PARA SINALIZAÇÃO DE EMERGÊNCIA, TIPO "E2", DIMENSÃO (150X100)MM, INCLUSIVE FIXAÇÃO | Outros | SETOPED-29389 | 3 | UN | 11.05 | 13.81 | 41.43 | BDI 1 | 11.05 | 11.05 | 25% |  |  |  |  | 3
3.191 | PLACA FOTOLUMINESCENTE PARA SINALIZAÇÃO DE EMERGÊNCIA, TIPO "E7", DIMENSÃO (300X300)MM, INCLUSIVE FIXAÇÃO | Outros | SETOPED-29391 | 3 | UN | 18 | 22.5 | 67.5 | BDI 1 | 18 | 18 | 25% |  |  |  |  | 3
3.192 | PLACA FOTOLUMINESCENTE PARA SINALIZAÇÃO DE EMERGÊNCIA, TIPO "S1", DIMENSÃO (380X190)MM, INCLUSIVE FIXAÇÃO | Outros | SETOPED-50202 | 31 | UN | 26.41 | 33.01 | 1023.31 | BDI 1 | 26.41 | 26.41 | 25% |  |  |  |  | 31
3.193 | PLACA FOTOLUMINESCENTE PARA SINALIZAÇÃO DE EMERGÊNCIA, TIPO "E5", DIMENSÃO (300X300)MM, INCLUSIVE FIXAÇÃO | Outros | SETOPED-50199 | 3 | UN | 18 | 22.5 | 67.5 | BDI 1 | 18 | 18 | 25% |  |  |  |  | 3
3.194 | PLACA FOTOLUMINESCENTE PARA SINALIZAÇÃO DE EMERGÊNCIA, TIPO "S3", DIMENSÃO (380X190)MM, INCLUSIVE FIXAÇÃO | Outros | SETOPED-29400 | 35 | UN | 26.41 | 33.01 | 1155.35 | BDI 1 | 26.41 | 26.41 | 25% |  |  |  |  | 35
3.195 | PLACA FOTOLUMINESCENTE PARA SINALIZAÇÃO DE EMERGÊNCIA, TIPO "S12", DIMENSÃO (380X190)MM, INCLUSIVE FIXAÇÃO | Outros | SETOPED-50205 | 1 | UN | 26.41 | 33.01 | 33.01 | BDI 1 | 26.41 | 26.41 | 25% |  |  |  |  | 1
3.196 | BOTAO DE ALARME INCENDIO ACIONAMENTO MANUAL COM QUEBRA VIDRO | Outros | SBC-55650 | 6 | UN | 107.54 | 134.43 | 806.58 | BDI 1 | 107.54 | 107.54 | 25% |  |  |  |  | 6
3.197 | ABRIGO PARA HIDRANTE, 90X60X30CM, COM REGISTRO GLOBO ANGULAR 45 GRAUS 2 1/2", ADAPTADOR STORZ 2 1/2", MANGUEIRA DE INCÊNDIO 20M, REDUÇÃO 2 1/2" X 1 1/2" E ESGUICHO EM LATÃO 1 1/2" - FORNECIMENTO E INSTALAÇÃO. AF_10/2020 | Outros | PPROP.PCI.008 | 3 | UN | 1995.14 | 2493.93 | 7481.79 | BDI 1 | 1995.14 | 1995.14 | 25% |  |  |  |  | 3
3.198 | CONJUNTO DE MANGUEIRA PARA COMBATE A INCÊNDIO EM FIBRA DE POLIESTER PURA, COM 1.1/2", REVESTIDA INTERNAMENTE, COMPRIMENTO DE 15M - FORNECIMENTO E INSTALAÇÃO. AF_10/2020 | SINAPI | 101915 | 6 | UN | 351.77 | 439.71 | 2638.26 | BDI 1 | 351.77 | 351.77 | 25% |  |  |  |  | 6
3.199 | ELETRODUTO FLEXÍVEL CORRUGADO REFORÇADO, PVC, DN 20 MM (1/2"), PARA CIRCUITOS TERMINAIS, INSTALADO EM PAREDE - FORNECIMENTO E INSTALAÇÃO. AF_03/2023 | SINAPI | 91853 | 3 | M | 10.51 | 13.14 | 39.42 | BDI 1 | 10.51 | 10.51 | 25% |  |  |  |  | 3
3.200 | ELETRODUTO FLEXÍVEL CORRUGADO REFORÇADO, PVC, DN 32 MM (1"), PARA CIRCUITOS TERMINAIS, INSTALADO EM PAREDE - FORNECIMENTO E INSTALAÇÃO. AF_03/2023 | SINAPI | 91857 | 9 | M | 17.44 | 21.8 | 196.2 | BDI 1 | 17.44 | 17.44 | 25% |  |  |  |  | 9
3.201 | ELETRODUTO FLEXÍVEL CORRUGADO, PVC, DN 20 MM (1/2"), PARA CIRCUITOS TERMINAIS, INSTALADO EM PAREDE - FORNECIMENTO E INSTALAÇÃO. AF_03/2023 | SINAPI | 91852 | 36 | M | 9.89 | 12.36 | 444.96 | BDI 1 | 9.89 | 9.89 | 25% |  |  |  |  | 36
3.202 | ELETRODUTO FLEXÍVEL CORRUGADO, PVC, DN 25 MM (3/4"), PARA CIRCUITOS TERMINAIS, INSTALADO EM PAREDE - FORNECIMENTO E INSTALAÇÃO. AF_03/2023 | SINAPI | 91854 | 429 | M | 10.69 | 13.36 | 5731.44 | BDI 1 | 10.69 | 10.69 | 25% |  |  |  |  | 429
3.203 | ELETRODUTO FLEXÍVEL CORRUGADO, PVC, DN 32 MM (1"), PARA CIRCUITOS TERMINAIS, INSTALADO EM PAREDE - FORNECIMENTO E INSTALAÇÃO. AF_03/2023 | SINAPI | 91856 | 18 | M | 13.72 | 17.15 | 308.7 | BDI 1 | 13.72 | 13.72 | 25% |  |  |  |  | 18
3.204 | ELETRODUTO GALVANIZADO NBR 5597 25mm 1"" | Outros | SBC-58015 | 69 | M | 24.96 | 31.2 | 2152.8 | BDI 1 | 24.96 | 24.96 | 25% |  |  |  |  | 69
3.205 | ELETRODUTO GALVANIZADO NBR 5597 32mm 1.1/4"" | Outros | SBC-59165 | 81 | M | 77.43 | 96.79 | 7839.99 | BDI 1 | 77.43 | 77.43 | 25% |  |  |  |  | 81
3.206 | ELETRODUTO GALVANIZADO NBR 5597 40mm 1.1/2"" | Outros | SBC-59076 | 36 | M | 86 | 107.5 | 3870 | BDI 1 | 86 | 86 | 25% |  |  |  |  | 36
3.207 | ELETRODUTO GALVANIZADO NBR 5597 50mm 2"" | Outros | SBC-59078 | 30 | M | 37.49 | 46.86 | 1405.8 | BDI 1 | 37.49 | 37.49 | 25% |  |  |  |  | 30
3.208 | ELETRODUTO FLEXÍVEL CORRUGADO, PEAD, DN 40 MM (1 1/4"), PARA CIRCUITOS TERMINAIS, INSTALADO EM PAREDE - FORNECIMENTO E INSTALAÇÃO. AF_03/2023 | SINAPI | 91860 | 63 | M | 13 | 16.25 | 1023.75 | BDI 1 | 13 | 13 | 25% |  |  |  |  | 63
3.209 | ELETRODUTO RÍGIDO ROSCÁVEL, PVC, DN 20 MM (1/2"), PARA CIRCUITOS TERMINAIS, INSTALADO EM PAREDE - FORNECIMENTO E INSTALAÇÃO. AF_03/2023 | SINAPI | 91870 | 18 | M | 13.95 | 17.44 | 313.92 | BDI 1 | 13.95 | 13.95 | 25% |  |  |  |  | 18
3.210 | ELETRODUTO RÍGIDO ROSCÁVEL, PVC, DN 25 MM (3/4"), PARA CIRCUITOS TERMINAIS, INSTALADO EM PAREDE - FORNECIMENTO E INSTALAÇÃO. AF_03/2023 | SINAPI | 91871 | 369 | M | 15.89 | 19.86 | 7328.34 | BDI 1 | 15.89 | 15.89 | 25% |  |  |  |  | 369
3.211 | ELETRODUTO RÍGIDO ROSCÁVEL, PVC, DN 32 MM (1"), PARA CIRCUITOS TERMINAIS, INSTALADO EM PAREDE - FORNECIMENTO E INSTALAÇÃO. AF_03/2023 | SINAPI | 91872 | 93 | M | 20.31 | 25.39 | 2361.27 | BDI 1 | 20.31 | 20.31 | 25% |  |  |  |  | 93
3.212 | ELETROCALHA PERFURADA TIPO ""U"" 200X100 CHAPA 22 SEM TAMPA | Outros | SBC-62321 | 38.62 | M | 95.15 | 118.94 | 4593.46 | BDI 1 | 95.15 | 95.15 | 25% |  |  |  |  | 38.62
3.213 | ELETROCALHA PERFURADA TIPO ""U"" 100X50 CHAPA 20 SEM TAMPA | Outros | SBC-60107 | 26.75 | M | 65.7 | 82.13 | 2196.98 | BDI 1 | 65.7 | 65.7 | 25% |  |  |  |  | 26.75
3.214 | PERFILADO PERFURADO 38x38x6000mm CHAPA 22 | Outros | SBC-78028 | 88.39 | M | 40.18 | 50.23 | 4439.83 | BDI 1 | 40.18 | 40.18 | 25% |  |  |  |  | 88.39
3.215 | CABO DE COBRE FLEXÍVEL ISOLADO, 2,5 MM², ANTI-CHAMA 0,6/1,0 KV, PARA CIRCUITOS TERMINAIS - FORNECIMENTO E INSTALAÇÃO. AF_03/2023 | SINAPI | 91927 | 5411.66 | M | 5.01 | 6.26 | 33876.99 | BDI 1 | 5.01 | 5.01 | 25% |  |  |  |  | 5411.66
3.216 | CABO DE COBRE FLEXÍVEL ISOLADO, 4 MM², ANTI-CHAMA 0,6/1,0 KV, PARA CIRCUITOS TERMINAIS - FORNECIMENTO E INSTALAÇÃO. AF_03/2023 | SINAPI | 91929 | 932.63 | M | 7.36 | 9.2 | 8580.2 | BDI 1 | 7.36 | 7.36 | 25% |  |  |  |  | 932.63
3.217 | CABO DE COBRE FLEXÍVEL ISOLADO, 6 MM², ANTI-CHAMA 0,6/1,0 KV, PARA CIRCUITOS TERMINAIS - FORNECIMENTO E INSTALAÇÃO. AF_03/2023 | SINAPI | 91931 | 322.9 | M | 10.37 | 12.96 | 4184.78 | BDI 1 | 10.37 | 10.37 | 25% |  |  |  |  | 322.9
3.218 | CABO DE COBRE FLEXÍVEL, CLASSE 5, ISOLAMENTO TIPO EPR/HEPR, NÃO HALOGENADO, ANTICHAMA, TERMOFIXO, UNIPOLAR, SEÇÃO 2,5 MM2, 90°C, 0,6/1KV | Outros | SETOPED-48989 | 291.07 | M | 5.35 | 6.69 | 1947.26 | BDI 1 | 5.35 | 5.35 | 25% |  |  |  |  | 291.07
3.219 | CABO DE COBRE FLEXÍVEL, CLASSE 5, ISOLAMENTO TIPO EPR/HEPR, NÃO HALOGENADO, ANTICHAMA, TERMOFIXO, UNIPOLAR, SEÇÃO 4 MM2, 90°C, 0,6/1KV | Outros | SETOPED-48992 | 140.55 | M | 7.08 | 8.85 | 1243.87 | BDI 1 | 7.08 | 7.08 | 25% |  |  |  |  | 140.55
3.220 | CABO DE COBRE FLEXÍVEL, CLASSE 5, ISOLAMENTO TIPO EPR/HEPR, NÃO HALOGENADO, ANTICHAMA, TERMOFIXO, UNIPOLAR, SEÇÃO 6 MM2, 90°C, 0,6/1KV | Outros | SETOPED-48995 | 42.86 | M | 9.31 | 11.64 | 498.89 | BDI 1 | 9.31 | 9.31 | 25% |  |  |  |  | 42.86
3.221 | CABO DE COBRE ISOLADO, 10 MM², ANTI-CHAMA 0,6/1 KV, INSTALADO EM ELETROCALHA OU PERFILADO - FORNECIMENTO E INSTALAÇÃO. AF_10/2020 | SINAPI | 101885 | 129.51 | M | 10.3 | 12.88 | 1668.09 | BDI 1 | 10.3 | 10.3 | 25% |  |  |  |  | 129.51
3.222 | CABO DE COBRE ISOLADO, 16 MM², ANTI-CHAMA 0,6/1 KV, INSTALADO EM ELETROCALHA OU PERFILADO - FORNECIMENTO E INSTALAÇÃO. AF_10/2020 | SINAPI | 101887 | 527.75 | M | 16.45 | 20.56 | 10850.54 | BDI 1 | 16.45 | 16.45 | 25% |  |  |  |  | 527.75
3.223 | CABO DE COBRE ISOLADO, 25 MM², ANTI-CHAMA 0,6/1 KV, INSTALADO EM ELETROCALHA OU PERFILADO - FORNECIMENTO E INSTALAÇÃO. AF_10/2020 | SINAPI | 101889 | 725.05 | M | 25.54 | 31.93 | 23150.85 | BDI 1 | 25.54 | 25.54 | 25% |  |  |  |  | 725.05
3.224 | SAIDA HORIZONTAL PARA ELETRODUTO 1 1/2"" | Outros | SBC-63614 | 13 | UN | 11.49 | 14.36 | 186.68 | BDI 1 | 11.49 | 11.49 | 25% |  |  |  |  | 13
3.225 | SAIDA HORIZONTAL PARA ELETRODUTO 1"" | Outros | SBC-63754 | 6 | UN | 9.7 | 12.13 | 72.78 | BDI 1 | 9.7 | 9.7 | 25.1% |  |  |  |  | 6
3.226 | SAIDA HORIZONTAL PARA ELETRODUTO 3/4"" | Outros | SBC-63756 | 3 | UN | 9.7 | 12.13 | 36.39 | BDI 1 | 9.7 | 9.7 | 25.1% |  |  |  |  | 3
3.227 | SAIDA LATERAL SIMPLES PARA ELETRODUTO 3/4"" | Outros | SBC-62572 | 18 | UN | 12.29 | 15.36 | 276.48 | BDI 1 | 12.29 | 12.29 | 25% |  |  |  |  | 18
3.228 | JUNCAO RAPIDA INTERNA ""L"" PARA PERFILADO 38mm | Outros | SBC-55343 | 6 | UN | 8.96 | 11.2 | 67.2 | BDI 1 | 8.96 | 8.96 | 25% |  |  |  |  | 6
3.229 | Junção interna tipo "T" para perfilado, ( ref.: Mopa ou similar) | Outros | ORSE-12557 | 12 | UN | 15.43 | 19.29 | 231.48 | BDI 1 | 15.43 | 15.43 | 25% |  |  |  |  | 12
3.230 | Curva horizontal 200 x 100 mm para eletrocalha metálica, com ângulo 90° (ref.: mopa ou similar) | Outros | ORSE-12959 | 2 | UN | 38.78 | 48.48 | 96.96 | BDI 1 | 38.78 | 38.78 | 25% |  |  |  |  | 2
3.231 | Curva 45° para eletroduto de pvc rígido roscável, diâm = 32mm (1") | Outros | ORSE-11264 | 11 | UN | 7.9 | 9.88 | 108.68 | BDI 1 | 7.9 | 7.9 | 25.1% |  |  |  |  | 11
3.232 | Curva 45° para eletroduto de pvc rígido roscável, diâm = 25mm (3/4") | Outros | ORSE-11343 | 149 | UN | 6.8 | 8.5 | 1266.5 | BDI 1 | 6.8 | 6.8 | 25% |  |  |  |  | 149
3.233 | CURVA 90 GRAUS PARA ELETRODUTO, PVC, ROSCÁVEL, DN 20 MM (1/2"), PARA CIRCUITOS TERMINAIS, INSTALADA EM PAREDE - FORNECIMENTO E INSTALAÇÃO. AF_03/2023 | SINAPI | 91911 | 7 | UN | 18.85 | 23.56 | 164.92 | BDI 1 | 18.85 | 18.85 | 25% |  |  |  |  | 7
3.234 | CURVA 90 GRAUS PARA ELETRODUTO, PVC, ROSCÁVEL, DN 25 MM (3/4"), PARA CIRCUITOS TERMINAIS, INSTALADA EM PAREDE - FORNECIMENTO E INSTALAÇÃO. AF_03/2023 | SINAPI | 91914 | 136 | UN | 20.2 | 25.25 | 3434 | BDI 1 | 20.2 | 20.2 | 25% |  |  |  |  | 136
3.235 | CURVA 90 GRAUS PARA ELETRODUTO, PVC, ROSCÁVEL, DN 32 MM (1"), PARA CIRCUITOS TERMINAIS, INSTALADA EM PAREDE - FORNECIMENTO E INSTALAÇÃO. AF_03/2023 | SINAPI | 91917 | 17 | UN | 23.82 | 29.78 | 506.26 | BDI 1 | 23.82 | 23.82 | 25% |  |  |  |  | 17
3.236 | CURVA 90 GRAUS PARA ELETRODUTO, PVC, ROSCÁVEL, DN 40 MM (1 1/4"), PARA CIRCUITOS TERMINAIS, INSTALADA EM PAREDE - FORNECIMENTO E INSTALAÇÃO. AF_03/2023 | SINAPI | 91920 | 2 | UN | 26.58 | 33.23 | 66.46 | BDI 1 | 26.58 | 26.58 | 25% |  |  |  |  | 2
3.237 | CURVA 90 ELETRODUTO GALVANIZADO ELETROLITICO 3/4"" | Outros | SBC-61865 | 41 | UN | 22.36 | 27.95 | 1145.95 | BDI 1 | 22.36 | 22.36 | 25% |  |  |  |  | 41
3.238 | CURVA 90 ELETRODUTO GALVANIZADO ELETROLITICO 1"" | Outros | SBC-61866 | 33 | UN | 35.78 | 44.73 | 1476.09 | BDI 1 | 35.78 | 35.78 | 25% |  |  |  |  | 33
3.239 | CURVA 90 ELETRODUTO GALVANIZADO ELETROLITICO 1.1/2"" | Outros | SBC-61864 | 2 | UN | 19.89 | 24.86 | 49.72 | BDI 1 | 19.89 | 19.89 | 25% |  |  |  |  | 2
3.240 | CURVA 90 ELETRODUTO GALVANIZADO ELETROLITICO 1.1/4"" | Outros | SBC-61867 | 7 | UN | 33.28 | 41.6 | 291.2 | BDI 1 | 33.28 | 33.28 | 25% |  |  |  |  | 7
3.241 | Luva de emenda para eletroduto, aço galvanizado, dn 20 mm (3/4"), aparente, instalada em parede - fornecimento e instalaçâo | Outros | ORSE-13376 | 83 | UN | 8.6 | 10.75 | 892.25 | BDI 1 | 8.6 | 8.6 | 25% |  |  |  |  | 83
3.242 | Luva de emenda para eletroduto, aço galvanizado, dn 25 mm (1"), aparente, instalada em teto - fornecimento e instalaçâo | Outros | ORSE-13364 | 58 | UN | 18.17 | 22.71 | 1317.18 | BDI 1 | 18.17 | 18.17 | 25% |  |  |  |  | 58
3.243 | LUVA ELETRODUTO GALVANIZADO 1.1/2"" | Outros | SBC-61393 | 4 | UN | 8.59 | 10.74 | 42.96 | BDI 1 | 8.59 | 8.59 | 25% |  |  |  |  | 4
3.244 | LUVA ELETRODUTO GALVANIZADO 1.1/4"" | Outros | SBC-61385 | 20 | UN | 7.49 | 9.36 | 187.2 | BDI 1 | 7.49 | 7.49 | 25% |  |  |  |  | 20
3.245 | LUVA PARA ELETRODUTO, PVC, ROSCÁVEL, DN 20 MM (1/2"), PARA CIRCUITOS TERMINAIS, INSTALADA EM PAREDE - FORNECIMENTO E INSTALAÇÃO. AF_03/2023 | SINAPI | 91882 | 28 | UN | 11.31 | 14.14 | 395.92 | BDI 1 | 11.31 | 11.31 | 25% |  |  |  |  | 28
3.246 | LUVA PARA ELETRODUTO, PVC, ROSCÁVEL, DN 25 MM (3/4"), PARA CIRCUITOS TERMINAIS, INSTALADA EM PAREDE - FORNECIMENTO E INSTALAÇÃO. AF_03/2023 | SINAPI | 91884 | 564 | UN | 12.7 | 15.88 | 8956.32 | BDI 1 | 12.7 | 12.7 | 25% |  |  |  |  | 564
3.247 | LUVA PARA ELETRODUTO, PVC, ROSCÁVEL, DN 32 MM (1"), PARA CIRCUITOS TERMINAIS, INSTALADA EM PAREDE - FORNECIMENTO E INSTALAÇÃO. AF_03/2023 | SINAPI | 91885 | 54 | UN | 14.53 | 18.16 | 980.64 | BDI 1 | 14.53 | 14.53 | 25% |  |  |  |  | 54
3.248 | LUVA PARA ELETRODUTO, PVC, ROSCÁVEL, DN 40 MM (1 1/4"), PARA CIRCUITOS TERMINAIS, INSTALADA EM PAREDE - FORNECIMENTO E INSTALAÇÃO. AF_03/2023 | SINAPI | 91886 | 10 | UN | 17.08 | 21.35 | 213.5 | BDI 1 | 17.08 | 17.08 | 25% |  |  |  |  | 10
3.249 | Condulete em alumínio tipo ll de 3/4" | Outros | ORSE-0390 | 40 | UN | 25.37 | 31.71 | 1268.4 | BDI 1 | 25.37 | 25.37 | 25% |  |  |  |  | 40
3.250 | Condulete em alumínio tipo "ll" de 1" | Outros | ORSE-0381 | 9 | UN | 32.91 | 41.14 | 370.26 | BDI 1 | 32.91 | 32.91 | 25% |  |  |  |  | 9
3.251 | CONDULETE DE ALUMÍNIO, TIPO T, PARA ELETRODUTO DE AÇO GALVANIZADO DN 20 MM (3/4''), APARENTE - FORNECIMENTO E INSTALAÇÃO. AF_10/2022 | SINAPI | 95795 | 7 | UN | 38.45 | 48.06 | 336.42 | BDI 1 | 38.45 | 38.45 | 25% |  |  |  |  | 7
3.252 | CONDULETE DE ALUMÍNIO, TIPO T, PARA ELETRODUTO DE AÇO GALVANIZADO DN 25 MM (1''), APARENTE - FORNECIMENTO E INSTALAÇÃO. AF_10/2022 | SINAPI | 95796 | 8 | UN | 54.76 | 68.45 | 547.6 | BDI 1 | 54.76 | 54.76 | 25% |  |  |  |  | 8
3.253 | INTERRUPTOR BIPOLAR (1 MÓDULO), 10A/250V, INCLUINDO SUPORTE E PLACA - FORNECIMENTO E INSTALAÇÃO. AF_03/2023 | SINAPI | 91981 | 23 | UN | 51.28 | 64.1 | 1474.3 | BDI 1 | 51.28 | 51.28 | 25% |  |  |  |  | 23
3.254 | INTERRUPTOR INTERMEDIÁRIO (1 MÓDULO), 10A/250V, INCLUINDO SUPORTE E PLACA - FORNECIMENTO E INSTALAÇÃO. AF_03/2023 | SINAPI | 91979 | 3 | UN | 52.42 | 65.53 | 196.59 | BDI 1 | 52.42 | 52.42 | 25% |  |  |  |  | 3
3.255 | INTERRUPTOR SIMPLES (3 MÓDULOS) COM INTERRUPTOR PARALELO (1 MÓDULO), 10A/250V, INCLUINDO SUPORTE E PLACA - FORNECIMENTO E INSTALAÇÃO. AF_03/2023 | SINAPI | 91971 | 1 | UN | 92.04 | 115.05 | 115.05 | BDI 1 | 92.04 | 92.04 | 25% |  |  |  |  | 1
3.256 | INTERRUPTOR SIMPLES (1 MÓDULO), 10A/250V, INCLUINDO SUPORTE E PLACA - FORNECIMENTO E INSTALAÇÃO. AF_03/2023 | SINAPI | 91953 | 10 | UN | 31.23 | 39.04 | 390.4 | BDI 1 | 31.23 | 31.23 | 25% |  |  |  |  | 10
3.257 | INTERRUPTOR PARALELO (1 MÓDULO), 10A/250V, INCLUINDO SUPORTE E PLACA - FORNECIMENTO E INSTALAÇÃO. AF_03/2023 | SINAPI | 91955 | 6 | UN | 38.04 | 47.55 | 285.3 | BDI 1 | 38.04 | 38.04 | 25% |  |  |  |  | 6
3.258 | SENSOR DE PRESENÇA COM FOTOCÉLULA, FIXAÇÃO EM TETO - FORNECIMENTO E INSTALAÇÃO. AF_09/2024 | SINAPI | 97597 | 12 | UN | 72.77 | 90.96 | 1091.52 | BDI 1 | 72.77 | 72.77 | 25% |  |  |  |  | 12
3.259 | CAIXA DE PASSAGEM PARA TELEFONE 15X15X10CM (SOBREPOR), FORNECIMENTO E INSTALACAO. AF_11/2019 | SINAPI | 100556 | 23 | UN | 43.14 | 53.93 | 1240.39 | BDI 1 | 43.14 | 43.14 | 25% |  |  |  |  | 23
3.260 | TOMADA BAIXA DE EMBUTIR (2 MÓDULOS), 2P+T 20 A, INCLUINDO SUPORTE E PLACA - FORNECIMENTO E INSTALAÇÃO. AF_03/2023 | SINAPI | 92009 | 2 | UN | 54.45 | 68.06 | 136.12 | BDI 1 | 54.45 | 54.45 | 25% |  |  |  |  | 2
3.261 | TOMADA BAIXA DE EMBUTIR (4 MÓDULOS), 2P+T 10 A, INCLUINDO SUPORTE E PLACA - FORNECIMENTO E INSTALAÇÃO. AF_03/2023 | SINAPI | 92019 | 32 | UN | 91.19 | 113.99 | 3647.68 | BDI 1 | 91.19 | 91.19 | 25% |  |  |  |  | 32
3.262 | TOMADA BAIXA DE EMBUTIR (1 MÓDULO), 2P+T 10 A, INCLUINDO SUPORTE E PLACA - FORNECIMENTO E INSTALAÇÃO. AF_03/2023 | SINAPI | 92000 | 107 | UN | 32.69 | 40.86 | 4372.02 | BDI 1 | 32.69 | 32.69 | 25% |  |  |  |  | 107
3.263 | TOMADA BAIXA DE EMBUTIR (1 MÓDULO), 2P+T 20 A, INCLUINDO SUPORTE E PLACA - FORNECIMENTO E INSTALAÇÃO. AF_03/2023 | SINAPI | 92001 | 8 | UN | 34.76 | 43.45 | 347.6 | BDI 1 | 34.76 | 34.76 | 25% |  |  |  |  | 8
3.264 | TOMADA BAIXA DE EMBUTIR (2 MÓDULOS), 2P+T 10 A, INCLUINDO SUPORTE E PLACA - FORNECIMENTO E INSTALAÇÃO. AF_03/2023 | SINAPI | 92008 | 82 | UN | 50.31 | 62.89 | 5156.98 | BDI 1 | 50.31 | 50.31 | 25% |  |  |  |  | 82
3.265 | CAIXA OCTOGONAL 4" X 4", PVC, INSTALADA EM LAJE - FORNECIMENTO E INSTALAÇÃO. AF_03/2023 | SINAPI | 91936 | 119 | UN | 20.16 | 25.2 | 2998.8 | BDI 1 | 20.16 | 20.16 | 25% |  |  |  |  | 119
3.266 | Caixa de passagem em alumínio 4x2" - Fornecimento | Outros | ORSE-04037 | 2 | UN | 8.5 | 10.63 | 21.26 | BDI 1 | 8.5 | 8.5 | 25.1% |  |  |  |  | 2
3.267 | CAP, PVC, SERIE R, ÁGUA PLUVIAL, DN 100 MM, JUNTA ELÁSTICA, FORNECIDO E INSTALADO EM RAMAL DE ENCAMINHAMENTO. AF_06/2022 | SINAPI | 104178 | 12 | UN | 20.98 | 26.23 | 314.76 | BDI 1 | 20.98 | 20.98 | 25% |  |  |  |  | 12
3.268 | CURVA 45 GRAUS PARA ELETRODUTO, AÇO GALVANIZADO, DN 25 MM (1''), APARENTE - FORNECIMENTO E INSTALAÇÃO. AF_10/2022 (REF. SINAPI 97559) | Outros | PROP.INEL.025 | 4 | UN | 16.18 | 20.23 | 80.92 | BDI 1 | 16.18 | 16.18 | 25% |  |  |  |  | 4
3.269 | CURVA 45 GRAUS PARA ELETRODUTO, AÇO GALVANIZADO, DN 20 MM (3/4''), APARENTE - FORNECIMENTO E INSTALAÇÃO. AF_10/2022 (REF. SINAPI 97559) | Outros | PROP.INEL.026 | 2 | UN | 14.6 | 18.25 | 36.5 | BDI 1 | 14.6 | 14.6 | 25% |  |  |  |  | 2
3.270 | LUMINÁRIA DE EMERGÊNCIA, COM 30 LÂMPADAS LED DE 2 W, SEM REATOR - FORNECIMENTO E INSTALAÇÃO. AF_09/2024 | SINAPI | 97599 | 26 | UN | 20.67 | 25.84 | 671.84 | BDI 1 | 20.67 | 20.67 | 25% |  |  |  |  | 26
3.271 | Luminária plafon (sobrepor) 40 x 40 - 36 W - 6000K - G- Light ou similar | Outros | ORSE-13158 | 18 | UN | 225.61 | 282.01 | 5076.18 | BDI 1 | 225.61 | 225.61 | 25% |  |  |  |  | 18
3.272 | LUMINARIA EMBUTIR/PAINEL LED DEEP QUADRADO STH8904/30 STELLA | Outros | SBC-60081 | 100 | UN | 149.98 | 187.48 | 18748 | BDI 1 | 149.98 | 149.98 | 25% |  |  |  |  | 100
3.273 | Luminária pendente simples, ref: 1110/1, Bianca ou similar | Outros | ORSE-07715 | 1 | UN | 215.08 | 268.85 | 268.85 | BDI 1 | 215.08 | 215.08 | 25% |  |  |  |  | 1
3.274 | DISJUNTOR MONOPOLAR TIPO DIN, CORRENTE NOMINAL DE 20A - FORNECIMENTO E INSTALAÇÃO. AF_10/2020 | SINAPI | 93655 | 4 | UN | 16.79 | 20.99 | 83.96 | BDI 1 | 16.79 | 16.79 | 25% |  |  |  |  | 4
3.275 | DISJUNTOR TRIPOLAR TIPO DIN, CORRENTE NOMINAL DE 40A - FORNECIMENTO E INSTALAÇÃO. AF_10/2020 | SINAPI | 93672 | 1 | UN | 108.85 | 136.06 | 136.06 | BDI 1 | 108.85 | 108.85 | 25% |  |  |  |  | 1
3.276 | DISJUNTOR TRIPOLAR TIPO DIN, CORRENTE NOMINAL DE 32A - FORNECIMENTO E INSTALAÇÃO. AF_10/2020 | SINAPI | 93671 | 1 | UN | 100.77 | 125.96 | 125.96 | BDI 1 | 100.77 | 100.77 | 25% |  |  |  |  | 1
3.277 | QUADRO DE DISTRIBUICAO COM BARRAMENTO TRIFASICO, DE SOBREPOR, EM CHAPA DE ACO GALVANIZADO, PARA 30 DISJUNTORES DIN, 100 A (REF. SINAPI 101881) | Outros | PROP.INEL.027 | 1 | UN | 621.57 | 776.96 | 776.96 | BDI 1 | 621.57 | 621.57 | 25% |  |  |  |  | 1
3.278 | DISPOSITIVO DPS CLASSE II, 1 POLO, TENSAO MAXIMA DE 175 V, CORRENTE MAXIMA DE *45* KA (TIPO AC) (REF. SINAPI 93672) | Outros | PROP.INEL.028 | 4 | UN | 170.55 | 213.19 | 852.76 | BDI 1 | 170.55 | 170.55 | 25% |  |  |  |  | 4
3.279 | DISJUNTOR MONOPOLAR TIPO DIN, CORRENTE NOMINAL DE 20A - FORNECIMENTO E INSTALAÇÃO. AF_10/2020 | SINAPI | 93655 | 4 | UN | 16.79 | 20.99 | 83.96 | BDI 1 | 16.79 | 16.79 | 25% |  |  |  |  | 4
3.280 | DISJUNTOR TRIPOLAR TIPO DIN, CORRENTE NOMINAL DE 40A - FORNECIMENTO E INSTALAÇÃO. AF_10/2020 | SINAPI | 93672 | 1 | UN | 108.85 | 136.06 | 136.06 | BDI 1 | 108.85 | 108.85 | 25% |  |  |  |  | 1
3.281 | DISJUNTOR BIPOLAR TIPO DIN, CORRENTE NOMINAL DE 10A - FORNECIMENTO E INSTALAÇÃO. AF_10/2020 | SINAPI | 93660 | 2 | UN | 71.01 | 88.76 | 177.52 | BDI 1 | 71.01 | 71.01 | 25% |  |  |  |  | 2
3.282 | DISPOSITIVO DPS CLASSE II, 1 POLO, TENSAO MAXIMA DE 175 V, CORRENTE MAXIMA DE *45* KA (TIPO AC) (REF. SINAPI 93672) | Outros | PROP.INEL.028 | 4 | UN | 170.55 | 213.19 | 852.76 | BDI 1 | 170.55 | 170.55 | 25% |  |  |  |  | 4
3.283 | Dispositivo diferencial residual de 40 A x 30 mA, 4 polos, GE V/304-044031, Siemens 5SM1 344-0 ou equivalente (REF. SINAPI 93672) | Outros | PROP.INEL.029 | 1 | UN | 324.61 | 405.76 | 405.76 | BDI 1 | 324.61 | 324.61 | 25% |  |  |  |  | 1
3.284 | QUADRO DE DISTRIBUICAO COM BARRAMENTO TRIFASICO, DE EMBUTIR, EM CHAPA DE ACO GALVANIZADO, PARA 28 DISJUNTORES DIN, 100 A (REF. SINAPI 101881) | Outros | PROP.INEL.030 | 1 | UN | 727.7 | 909.63 | 909.63 | BDI 1 | 727.7 | 727.7 | 25% |  |  |  |  | 1
3.285 | Disjuntor bipolar 16 A, padrão DIN (linha branca), curva C, corrente de interrupção 5KA, ref.: Siemens 5SX1 ou similar. (REF. SINAPI 93660) | Outros | PROP.INEL.031 | 2 | UN | 54.76 | 68.45 | 136.9 | BDI 1 | 54.76 | 54.76 | 25% |  |  |  |  | 2
3.286 | DISJUNTOR MONOPOLAR TIPO DIN, CORRENTE NOMINAL DE 20A - FORNECIMENTO E INSTALAÇÃO. AF_10/2020 | SINAPI | 93655 | 4 | UN | 16.79 | 20.99 | 83.96 | BDI 1 | 16.79 | 16.79 | 25% |  |  |  |  | 4
3.287 | DISJUNTOR TRIPOLAR TIPO DIN, CORRENTE NOMINAL DE 40A - FORNECIMENTO E INSTALAÇÃO. AF_10/2020 | SINAPI | 93672 | 1 | UN | 108.85 | 136.06 | 136.06 | BDI 1 | 108.85 | 108.85 | 25% |  |  |  |  | 1
3.288 | DISJUNTOR BIPOLAR TIPO DIN, CORRENTE NOMINAL DE 10A - FORNECIMENTO E INSTALAÇÃO. AF_10/2020 | SINAPI | 93660 | 6 | UN | 71.01 | 88.76 | 532.56 | BDI 1 | 71.01 | 71.01 | 25% |  |  |  |  | 6
3.289 | DISJUNTOR BIPOLAR TIPO DIN, CORRENTE NOMINAL DE 20A - FORNECIMENTO E INSTALAÇÃO. AF_10/2020 | SINAPI | 93662 | 1 | UN | 75.41 | 94.26 | 94.26 | BDI 1 | 75.41 | 75.41 | 25% |  |  |  |  | 1
3.290 | DISPOSITIVO DPS CLASSE II, 1 POLO, TENSAO MAXIMA DE 175 V, CORRENTE MAXIMA DE *45* KA (TIPO AC) (REF. SINAPI 93672) | Outros | PROP.INEL.028 | 4 | UN | 170.55 | 213.19 | 852.76 | BDI 1 | 170.55 | 170.55 | 25% |  |  |  |  | 4
3.291 | Disjuntor bipolar 16 A, padrão DIN (linha branca), curva C, corrente de interrupção 5KA, ref.: Siemens 5SX1 ou similar. (REF. SINAPI 93660) | Outros | PROP.INEL.031 | 1 | UN | 54.76 | 68.45 | 68.45 | BDI 1 | 54.76 | 54.76 | 25% |  |  |  |  | 1
3.292 | QUADRO DE DISTRIBUICAO COM BARRAMENTO TRIFASICO, DE EMBUTIR, EM CHAPA DE ACO GALVANIZADO, PARA 28 DISJUNTORES DIN, 100 A (REF. SINAPI 101881) | Outros | PROP.INEL.030 | 1 | UN | 727.7 | 909.63 | 909.63 | BDI 1 | 727.7 | 727.7 | 25% |  |  |  |  | 1
3.293 | Dispositivo diferencial residual de 40 A x 30 mA, 4 polos, GE V/304-044031, Siemens 5SM1 344-0 ou equivalente (REF. SINAPI 93672) | Outros | PROP.INEL.029 | 1 | UN | 324.61 | 405.76 | 405.76 | BDI 1 | 324.61 | 324.61 | 25% |  |  |  |  | 1
3.294 | DISJUNTOR MONOPOLAR TIPO DIN, CORRENTE NOMINAL DE 20A - FORNECIMENTO E INSTALAÇÃO. AF_10/2020 | SINAPI | 93655 | 4 | UN | 16.79 | 20.99 | 83.96 | BDI 1 | 16.79 | 16.79 | 25% |  |  |  |  | 4
3.295 | DISJUNTOR TRIPOLAR TIPO DIN, CORRENTE NOMINAL DE 32A - FORNECIMENTO E INSTALAÇÃO. AF_10/2020 | SINAPI | 93671 | 1 | UN | 100.77 | 125.96 | 125.96 | BDI 1 | 100.77 | 100.77 | 25% |  |  |  |  | 1
3.296 | DISJUNTOR BIPOLAR TIPO DIN, CORRENTE NOMINAL DE 10A - FORNECIMENTO E INSTALAÇÃO. AF_10/2020 | SINAPI | 93660 | 2 | UN | 71.01 | 88.76 | 177.52 | BDI 1 | 71.01 | 71.01 | 25% |  |  |  |  | 2
3.297 | Disjuntor bipolar 16 A, padrão DIN (linha branca), curva C, corrente de interrupção 5KA, ref.: Siemens 5SX1 ou similar. (REF. SINAPI 93660) | Outros | PROP.INEL.031 | 2 | UN | 54.76 | 68.45 | 136.9 | BDI 1 | 54.76 | 54.76 | 25% |  |  |  |  | 2
3.298 | Dispositivo diferencial residual de 40 A x 30 mA, 4 polos, GE V/304-044031, Siemens 5SM1 344-0 ou equivalente (REF. SINAPI 93672) | Outros | PROP.INEL.029 | 1 | UN | 324.61 | 405.76 | 405.76 | BDI 1 | 324.61 | 324.61 | 25% |  |  |  |  | 1
3.299 | DISPOSITIVO DPS CLASSE II, 1 POLO, TENSAO MAXIMA DE 175 V, CORRENTE MAXIMA DE *45* KA (TIPO AC) (REF. SINAPI 93672) | Outros | PROP.INEL.028 | 4 | UN | 170.55 | 213.19 | 852.76 | BDI 1 | 170.55 | 170.55 | 25% |  |  |  |  | 4
3.300 | QUADRO DE DISTRIBUICAO COM BARRAMENTO TRIFASICO, DE SOBREPOR, EM CHAPA DE ACO GALVANIZADO, PARA 30 DISJUNTORES DIN, 100 A (REF. SINAPI 101881) | Outros | PROP.INEL.027 | 1 | UN | 621.57 | 776.96 | 776.96 | BDI 1 | 621.57 | 621.57 | 25% |  |  |  |  | 1
3.301 | DISJUNTOR MONOPOLAR TIPO DIN, CORRENTE NOMINAL DE 20A - FORNECIMENTO E INSTALAÇÃO. AF_10/2020 | SINAPI | 93655 | 4 | UN | 16.79 | 20.99 | 83.96 | BDI 1 | 16.79 | 16.79 | 25% |  |  |  |  | 4
3.302 | DISJUNTOR TRIPOLAR TIPO DIN, CORRENTE NOMINAL DE 50A - FORNECIMENTO E INSTALAÇÃO. AF_10/2020 | SINAPI | 93673 | 1 | UN | 119.42 | 149.28 | 149.28 | BDI 1 | 119.42 | 119.42 | 25% |  |  |  |  | 1
3.303 | DISJUNTOR BIPOLAR TIPO DIN, CORRENTE NOMINAL DE 10A - FORNECIMENTO E INSTALAÇÃO. AF_10/2020 | SINAPI | 93660 | 2 | UN | 71.01 | 88.76 | 177.52 | BDI 1 | 71.01 | 71.01 | 25% |  |  |  |  | 2
3.304 | DISJUNTOR BIPOLAR TIPO DIN, CORRENTE NOMINAL DE 10A - FORNECIMENTO E INSTALAÇÃO. AF_10/2020 | SINAPI | 93660 | 4 | UN | 71.01 | 88.76 | 355.04 | BDI 1 | 71.01 | 71.01 | 25% |  |  |  |  | 4
3.305 | Disjuntor bipolar 16 A, padrão DIN (linha branca), curva C, corrente de interrupção 5KA, ref.: Siemens 5SX1 ou similar. (REF. SINAPI 93660) | Outros | PROP.INEL.031 | 1 | UN | 54.76 | 68.45 | 68.45 | BDI 1 | 54.76 | 54.76 | 25% |  |  |  |  | 1
3.306 | QUADRO DE DISTRIBUICAO COM BARRAMENTO TRIFASICO, DE EMBUTIR, EM CHAPA DE ACO GALVANIZADO, PARA 28 DISJUNTORES DIN, 100 A (REF. SINAPI 101881) | Outros | PROP.INEL.030 | 1 | UN | 727.7 | 909.63 | 909.63 | BDI 1 | 727.7 | 727.7 | 25% |  |  |  |  | 1
3.307 | Dispositivo diferencial residual de 40 A x 30 mA, 4 polos, GE V/304-044031, Siemens 5SM1 344-0 ou equivalente (REF. SINAPI 93672) | Outros | PROP.INEL.029 | 1 | UN | 324.61 | 405.76 | 405.76 | BDI 1 | 324.61 | 324.61 | 25% |  |  |  |  | 1
3.308 | DISPOSITIVO DPS CLASSE II, 1 POLO, TENSAO MAXIMA DE 175 V, CORRENTE MAXIMA DE *45* KA (TIPO AC) (REF. SINAPI 93672) | Outros | PROP.INEL.028 | 4 | UN | 170.55 | 213.19 | 852.76 | BDI 1 | 170.55 | 170.55 | 25% |  |  |  |  | 4
3.309 | DISJUNTOR BIPOLAR TIPO DIN, CORRENTE NOMINAL DE 20A - FORNECIMENTO E INSTALAÇÃO. AF_10/2020 | SINAPI | 93662 | 4 | UN | 75.41 | 94.26 | 377.04 | BDI 1 | 75.41 | 75.41 | 25% |  |  |  |  | 4
3.310 | DISJUNTOR TRIPOLAR TIPO DIN, CORRENTE NOMINAL DE 50A - FORNECIMENTO E INSTALAÇÃO. AF_10/2020 | SINAPI | 93673 | 1 | UN | 119.42 | 149.28 | 149.28 | BDI 1 | 119.42 | 119.42 | 25% |  |  |  |  | 1
3.311 | DISJUNTOR MONOPOLAR TIPO DIN, CORRENTE NOMINAL DE 20A - FORNECIMENTO E INSTALAÇÃO. AF_10/2020 | SINAPI | 93655 | 4 | UN | 16.79 | 20.99 | 83.96 | BDI 1 | 16.79 | 16.79 | 25% |  |  |  |  | 4
3.312 | QUADRO DE DISTRIBUICAO COM BARRAMENTO TRIFASICO, DE EMBUTIR, EM CHAPA DE ACO GALVANIZADO, PARA 28 DISJUNTORES DIN, 100 A (REF. SINAPI 101881) | Outros | PROP.INEL.030 | 1 | UN | 727.7 | 909.63 | 909.63 | BDI 1 | 727.7 | 727.7 | 25% |  |  |  |  | 1
3.313 | Dispositivo diferencial residual de 40 A x 30 mA, 4 polos, GE V/304-044031, Siemens 5SM1 344-0 ou equivalente (REF. SINAPI 93672) | Outros | PROP.INEL.029 | 1 | UN | 324.61 | 405.76 | 405.76 | BDI 1 | 324.61 | 324.61 | 25% |  |  |  |  | 1
3.314 | DISPOSITIVO DPS CLASSE II, 1 POLO, TENSAO MAXIMA DE 175 V, CORRENTE MAXIMA DE *45* KA (TIPO AC) (REF. SINAPI 93672) | Outros | PROP.INEL.028 | 4 | UN | 170.55 | 213.19 | 852.76 | BDI 1 | 170.55 | 170.55 | 25% |  |  |  |  | 4
3.315 | DISJUNTOR MONOPOLAR TIPO DIN, CORRENTE NOMINAL DE 20A - FORNECIMENTO E INSTALAÇÃO. AF_10/2020 | SINAPI | 93655 | 4 | UN | 16.79 | 20.99 | 83.96 | BDI 1 | 16.79 | 16.79 | 25% |  |  |  |  | 4
3.316 | DISJUNTOR TRIPOLAR TIPO DIN, CORRENTE NOMINAL DE 32A - FORNECIMENTO E INSTALAÇÃO. AF_10/2020 | SINAPI | 93671 | 1 | UN | 100.77 | 125.96 | 125.96 | BDI 1 | 100.77 | 100.77 | 25% |  |  |  |  | 1
3.317 | DISJUNTOR MONOPOLAR TIPO DIN, CORRENTE NOMINAL DE 16A - FORNECIMENTO E INSTALAÇÃO. AF_10/2020 | SINAPI | 93654 | 5 | UN | 15.3 | 19.13 | 95.65 | BDI 1 | 15.3 | 15.3 | 25% |  |  |  |  | 5
3.318 | DISJUNTOR BIPOLAR TIPO DIN, CORRENTE NOMINAL DE 10A - FORNECIMENTO E INSTALAÇÃO. AF_10/2020 | SINAPI | 93660 | 4 | UN | 71.01 | 88.76 | 355.04 | BDI 1 | 71.01 | 71.01 | 25% |  |  |  |  | 4
3.319 | QUADRO DE DISTRIBUICAO COM BARRAMENTO TRIFASICO, DE EMBUTIR, EM CHAPA DE ACO GALVANIZADO, PARA 40 DISJUNTORES DIN, 100 A (REF. SINAPI 101881) | Outros | PROP.INEL.032 | 1 | UN | 863.46 | 1079.33 | 1079.33 | BDI 1 | 863.46 | 863.46 | 25% |  |  |  |  | 1
3.320 | DISPOSITIVO DPS CLASSE II, 1 POLO, TENSAO MAXIMA DE 175 V, CORRENTE MAXIMA DE *45* KA (TIPO AC) (REF. SINAPI 93672) | Outros | PROP.INEL.028 | 4 | UN | 170.55 | 213.19 | 852.76 | BDI 1 | 170.55 | 170.55 | 25% |  |  |  |  | 4
3.321 | Dispositivo diferencial residual de 40 A x 30 mA, 4 polos, GE V/304-044031, Siemens 5SM1 344-0 ou equivalente (REF. SINAPI 93672) | Outros | PROP.INEL.029 | 1 | UN | 324.61 | 405.76 | 405.76 | BDI 1 | 324.61 | 324.61 | 25% |  |  |  |  | 1
3.322 | DISJUNTOR MONOPOLAR TIPO NEMA, CORRENTE NOMINAL DE 10 ATÉ 30A - FORNECIMENTO E INSTALAÇÃO. AF_10/2020 | SINAPI | 101890 | 4 | UN | 20.1 | 25.13 | 100.52 | BDI 1 | 20.1 | 20.1 | 25% |  |  |  |  | 4
3.323 | DISJUNTOR MONOPOLAR TIPO DIN, CORRENTE NOMINAL DE 32A - FORNECIMENTO E INSTALAÇÃO. AF_10/2020 | SINAPI | 93657 | 3 | UN | 18.56 | 23.2 | 69.6 | BDI 1 | 18.56 | 18.56 | 25% |  |  |  |  | 3
3.324 | DISJUNTOR MONOPOLAR TIPO DIN, CORRENTE NOMINAL DE 16A - FORNECIMENTO E INSTALAÇÃO. AF_10/2020 | SINAPI | 93654 | 9 | UN | 15.3 | 19.13 | 172.17 | BDI 1 | 15.3 | 15.3 | 25% |  |  |  |  | 9
3.325 | DISJUNTOR BIPOLAR TIPO DIN, CORRENTE NOMINAL DE 10A - FORNECIMENTO E INSTALAÇÃO. AF_10/2020 | SINAPI | 93660 | 2 | UN | 71.01 | 88.76 | 177.52 | BDI 1 | 71.01 | 71.01 | 25% |  |  |  |  | 2
3.326 | QUADRO DE DISTRIBUICAO COM BARRAMENTO TRIFASICO, DE EMBUTIR, EM CHAPA DE ACO GALVANIZADO, PARA 40 DISJUNTORES DIN, 100 A (REF. SINAPI 101881) | Outros | PROP.INEL.032 | 1 | UN | 863.46 | 1079.33 | 1079.33 | BDI 1 | 863.46 | 863.46 | 25% |  |  |  |  | 1
3.327 | DISPOSITIVO DPS CLASSE II, 1 POLO, TENSAO MAXIMA DE 175 V, CORRENTE MAXIMA DE *45* KA (TIPO AC) (REF. SINAPI 93672) | Outros | PROP.INEL.028 | 4 | UN | 170.55 | 213.19 | 852.76 | BDI 1 | 170.55 | 170.55 | 25% |  |  |  |  | 4
3.328 | Disjuntor tripolar 60 A, padrão NEMA ( linha preta ), corrente interrupção 5KA, ref.: Eletromar ou similar (REF. SINAPI 101895) | Outros | PROP.INEL.033 | 1 | UN | 144.57 | 180.71 | 180.71 | BDI 1 | 144.57 | 144.57 | 25% |  |  |  |  | 1
3.329 | Dispositivo diferencial residual de 25 A x 30 mA, 2 polos, ref. 5SM1 312-0 MB da Siemens ou equivalente (REF. SINAPI 93672) | Outros | PROP.INEL.034 | 6 | UN | 209.42 | 261.78 | 1570.68 | BDI 1 | 209.42 | 209.42 | 25% |  |  |  |  | 6
3.330 | DISJUNTOR MONOPOLAR TIPO DIN, CORRENTE NOMINAL DE 20A - FORNECIMENTO E INSTALAÇÃO. AF_10/2020 | SINAPI | 93655 | 5 | UN | 16.79 | 20.99 | 104.95 | BDI 1 | 16.79 | 16.79 | 25% |  |  |  |  | 5
3.331 | DISJUNTOR BIPOLAR TIPO DIN, CORRENTE NOMINAL DE 32A - FORNECIMENTO E INSTALAÇÃO. AF_10/2020 | SINAPI | 93664 | 1 | UN | 78.95 | 98.69 | 98.69 | BDI 1 | 78.95 | 78.95 | 25% |  |  |  |  | 1
3.332 | DISJUNTOR MONOPOLAR TIPO DIN, CORRENTE NOMINAL DE 16A - FORNECIMENTO E INSTALAÇÃO. AF_10/2020 | SINAPI | 93654 | 10 | UN | 15.3 | 19.13 | 191.3 | BDI 1 | 15.3 | 15.3 | 25% |  |  |  |  | 10
3.333 | DISJUNTOR MONOPOLAR TIPO DIN, CORRENTE NOMINAL DE 10A - FORNECIMENTO E INSTALAÇÃO. AF_10/2020 | SINAPI | 93653 | 13 | UN | 14.59 | 18.24 | 237.12 | BDI 1 | 14.59 | 14.59 | 25% |  |  |  |  | 13
3.334 | DISPOSITIVO DPS CLASSE II, 1 POLO, TENSAO MAXIMA DE 175 V, CORRENTE MAXIMA DE *45* KA (TIPO AC) (REF. SINAPI 93672) | Outros | PROP.INEL.028 | 4 | UN | 170.55 | 213.19 | 852.76 | BDI 1 | 170.55 | 170.55 | 25% |  |  |  |  | 4
3.335 | Dispositivo diferencial residual de 40 A x 30 mA, 4 polos, GE V/304-044031, Siemens 5SM1 344-0 ou equivalente (REF. SINAPI 93672) | Outros | PROP.INEL.029 | 1 | UN | 324.61 | 405.76 | 405.76 | BDI 1 | 324.61 | 324.61 | 25% |  |  |  |  | 1
3.336 | Dispositivo diferencial residual de 25 A x 30 mA, 2 polos, ref. 5SM1 312-0 MB da Siemens ou equivalente (REF. SINAPI 93672) | Outros | PROP.INEL.034 | 12 | UN | 209.42 | 261.78 | 3141.36 | BDI 1 | 209.42 | 209.42 | 25% |  |  |  |  | 12
3.337 | Disjuntor tripolar 80 A, padrão DIN ( linha branca ), curva de disparo C, corrente de interrupção 5KA, ref.: Siemens 5SX1 ou similar. (REF. SINAPI 101895) | Outros | PROP.INEL.035 | 1 | UN | 158.32 | 197.9 | 197.9 | BDI 1 | 158.32 | 158.32 | 25% |  |  |  |  | 1
3.338 | QUADRO DE DISTRIBUICAO METALICO DE SOBREPOR 56 DISJUNTORES COM BARRAMENTO TRIFASICO 225A GOMES (REF. SINAPI 101881) | Outros | PROP.INEL.036 | 1 | UN | 1326.03 | 1657.54 | 1657.54 | BDI 1 | 1326.03 | 1326.03 | 25% |  |  |  |  | 1
3.339 | DISJUNTOR MONOPOLAR TIPO DIN, CORRENTE NOMINAL DE 20A - FORNECIMENTO E INSTALAÇÃO. AF_10/2020 | SINAPI | 93655 | 4 | UN | 16.79 | 20.99 | 83.96 | BDI 1 | 16.79 | 16.79 | 25% |  |  |  |  | 4
3.340 | DISJUNTOR TRIPOLAR TIPO DIN, CORRENTE NOMINAL DE 32A - FORNECIMENTO E INSTALAÇÃO. AF_10/2020 | SINAPI | 93671 | 1 | UN | 100.77 | 125.96 | 125.96 | BDI 1 | 100.77 | 100.77 | 25% |  |  |  |  | 1
3.341 | DISJUNTOR MONOPOLAR TIPO DIN, CORRENTE NOMINAL DE 16A - FORNECIMENTO E INSTALAÇÃO. AF_10/2020 | SINAPI | 93654 | 4 | UN | 15.3 | 19.13 | 76.52 | BDI 1 | 15.3 | 15.3 | 25% |  |  |  |  | 4
3.342 | DISJUNTOR MONOPOLAR TIPO DIN, CORRENTE NOMINAL DE 10A - FORNECIMENTO E INSTALAÇÃO. AF_10/2020 | SINAPI | 93653 | 9 | UN | 14.59 | 18.24 | 164.16 | BDI 1 | 14.59 | 14.59 | 25% |  |  |  |  | 9
3.343 | QUADRO DE DISTRIBUICAO COM BARRAMENTO TRIFASICO, DE EMBUTIR, EM CHAPA DE ACO GALVANIZADO, PARA 40 DISJUNTORES DIN, 100 A (REF. SINAPI 101881) | Outros | PROP.INEL.032 | 1 | UN | 863.46 | 1079.33 | 1079.33 | BDI 1 | 863.46 | 863.46 | 25% |  |  |  |  | 1
3.344 | DISPOSITIVO DPS CLASSE II, 1 POLO, TENSAO MAXIMA DE 175 V, CORRENTE MAXIMA DE *45* KA (TIPO AC) (REF. SINAPI 93672) | Outros | PROP.INEL.028 | 4 | UN | 170.55 | 213.19 | 852.76 | BDI 1 | 170.55 | 170.55 | 25% |  |  |  |  | 4
3.345 | Dispositivo diferencial residual de 40 A x 30 mA, 4 polos, GE V/304-044031, Siemens 5SM1 344-0 ou equivalente (REF. SINAPI 93672) | Outros | PROP.INEL.029 | 1 | UN | 324.61 | 405.76 | 405.76 | BDI 1 | 324.61 | 324.61 | 25% |  |  |  |  | 1
3.346 | DISJUNTOR MONOPOLAR TIPO DIN, CORRENTE NOMINAL DE 20A - FORNECIMENTO E INSTALAÇÃO. AF_10/2020 | SINAPI | 93655 | 4 | UN | 16.79 | 20.99 | 83.96 | BDI 1 | 16.79 | 16.79 | 25% |  |  |  |  | 4
3.347 | DISJUNTOR TRIPOLAR TIPO DIN, CORRENTE NOMINAL DE 32A - FORNECIMENTO E INSTALAÇÃO. AF_10/2020 | SINAPI | 93671 | 1 | UN | 100.77 | 125.96 | 125.96 | BDI 1 | 100.77 | 100.77 | 25% |  |  |  |  | 1
3.348 | DISJUNTOR MONOPOLAR TIPO DIN, CORRENTE NOMINAL DE 16A - FORNECIMENTO E INSTALAÇÃO. AF_10/2020 | SINAPI | 93654 | 3 | UN | 15.3 | 19.13 | 57.39 | BDI 1 | 15.3 | 15.3 | 25% |  |  |  |  | 3
3.349 | DISJUNTOR MONOPOLAR TIPO DIN, CORRENTE NOMINAL DE 10A - FORNECIMENTO E INSTALAÇÃO. AF_10/2020 | SINAPI | 93653 | 8 | UN | 14.59 | 18.24 | 145.92 | BDI 1 | 14.59 | 14.59 | 25% |  |  |  |  | 8
3.350 | QUADRO DE DISTRIBUICAO COM BARRAMENTO TRIFASICO, DE EMBUTIR, EM CHAPA DE ACO GALVANIZADO, PARA 40 DISJUNTORES DIN, 100 A (REF. SINAPI 101881) | Outros | PROP.INEL.032 | 1 | UN | 863.46 | 1079.33 | 1079.33 | BDI 1 | 863.46 | 863.46 | 25% |  |  |  |  | 1
3.351 | DISPOSITIVO DPS CLASSE II, 1 POLO, TENSAO MAXIMA DE 175 V, CORRENTE MAXIMA DE *45* KA (TIPO AC) (REF. SINAPI 93672) | Outros | PROP.INEL.028 | 1 | UN | 170.55 | 213.19 | 213.19 | BDI 1 | 170.55 | 170.55 | 25% |  |  |  |  | 1
3.352 | Dispositivo diferencial residual de 40 A x 30 mA, 4 polos, GE V/304-044031, Siemens 5SM1 344-0 ou equivalente (REF. SINAPI 93672) | Outros | PROP.INEL.029 | 1 | UN | 324.61 | 405.76 | 405.76 | BDI 1 | 324.61 | 324.61 | 25% |  |  |  |  | 1
3.353 | DISJUNTOR MONOPOLAR TIPO DIN, CORRENTE NOMINAL DE 20A - FORNECIMENTO E INSTALAÇÃO. AF_10/2020 | SINAPI | 93655 | 6 | UN | 16.79 | 20.99 | 125.94 | BDI 1 | 16.79 | 16.79 | 25% |  |  |  |  | 6
3.354 | DISJUNTOR TRIPOLAR TIPO DIN, CORRENTE NOMINAL DE 32A - FORNECIMENTO E INSTALAÇÃO. AF_10/2020 | SINAPI | 93671 | 1 | UN | 100.77 | 125.96 | 125.96 | BDI 1 | 100.77 | 100.77 | 25% |  |  |  |  | 1
3.355 | DISJUNTOR MONOPOLAR TIPO DIN, CORRENTE NOMINAL DE 10A - FORNECIMENTO E INSTALAÇÃO. AF_10/2020 | SINAPI | 93653 | 2 | UN | 14.59 | 18.24 | 36.48 | BDI 1 | 14.59 | 14.59 | 25% |  |  |  |  | 2
3.356 | QUADRO DE DISTRIBUICAO COM BARRAMENTO TRIFASICO, DE EMBUTIR, EM CHAPA DE ACO GALVANIZADO, PARA 28 DISJUNTORES DIN, 100 A (REF. SINAPI 101881) | Outros | PROP.INEL.030 | 1 | UN | 727.7 | 909.63 | 909.63 | BDI 1 | 727.7 | 727.7 | 25% |  |  |  |  | 1
3.357 | DISPOSITIVO DPS CLASSE II, 1 POLO, TENSAO MAXIMA DE 175 V, CORRENTE MAXIMA DE *45* KA (TIPO AC) (REF. SINAPI 93672) | Outros | PROP.INEL.028 | 4 | UN | 170.55 | 213.19 | 852.76 | BDI 1 | 170.55 | 170.55 | 25% |  |  |  |  | 4
3.358 | DISJUNTOR TERMOMAGNÉTICO TRIPOLAR , CORRENTE NOMINAL DE 400A - FORNECIMENTO E INSTALAÇÃO. AF_10/2020 | SINAPI | 101898 | 1 | UN | 1695.94 | 2119.93 | 2119.93 | BDI 1 | 1695.94 | 1695.94 | 25% |  |  |  |  | 1
3.359 | DISJUNTOR TERMOMAGNÉTICO TRIPOLAR , CORRENTE NOMINAL DE 125A - FORNECIMENTO E INSTALAÇÃO. AF_10/2020 | SINAPI | 101895 | 1 | UN | 527.28 | 659.1 | 659.1 | BDI 1 | 527.28 | 527.28 | 25% |  |  |  |  | 1
3.360 | PAINEL ELÉTRICO DE SOBREPOR DO TIPO TTA (TOTALMENTE TESTADO), TIPO DE MONTAGEM NO PAVIMENTO, COM CERTIFICAÇÃO DOS TESTES DE "TIPO" E "ROTINA" DE ACORDO COM A NBR 60439-1, TENSÃO DE ISOLAÇÃO ATÉ 1000V, CORRENTE NOMINAL ATÉ 800A, IPK=54KA, IP-43, A SER EXECUTADO CONFORME DIAGRAMA UNIFILAR ANEXO COM FORMA DE SEGRAGAÇÃO TIPO 2, DIMENSÕES INTERNAS 2000X390X500MM, COM ACESSÓRIOS BARRAMENTO ENCAPSULADO, CONECTOR TIPO PINO E BARRAMENTO DE COBRE COM DIMENSSÕES CONFORME PROJETO (REF. SINAPI 101881) | Outros | PROP.INEL.037 | 1 | UN | 3812.67 | 4765.84 | 4765.84 | BDI 1 | 3812.67 | 3812.67 | 25% |  |  |  |  | 1
3.361 | DISPOSITIVO DPS CLASSE II, 1 POLO, TENSAO MAXIMA DE 175 V, CORRENTE MAXIMA DE *45* KA (TIPO AC) (REF. SINAPI 93672) | Outros | PROP.INEL.028 | 4 | UN | 170.55 | 213.19 | 852.76 | BDI 1 | 170.55 | 170.55 | 25% |  |  |  |  | 4
3.362 | Disjuntor termomagnético tripolar 40 A com caixa moldada 10 kA (REF. SINAPI 101895) | Outros | PROP.INEL.040 | 7 | UN | 285.92 | 357.4 | 2501.8 | BDI 1 | 285.92 | 285.92 | 25% |  |  |  |  | 7
3.363 | Disjuntor termomagnético tripolar 63 A com caixa moldada 10 kA (REF. SINAPI 101895) | Outros | PROP.INEL.039 | 2 | UN | 512.42 | 640.53 | 1281.06 | BDI 1 | 512.42 | 512.42 | 25% |  |  |  |  | 2
3.364 | Disjuntor termomagnético tripolar 80 A com caixa moldada 10 kA (REF. SINAPI 101895) | Outros | PROP.INEL.038 | 1 | UN | 491.42 | 614.28 | 614.28 | BDI 1 | 491.42 | 491.42 | 25% |  |  |  |  | 1
3.365 | NOBREAK TRIFASICO, DE 10 KVA FATOR DE POTENCIA DE 0,8, AUTONOMIA MINIMA DE 30 MINUTOS A PLENA CARGA | SINAPI | 39609 | 1 | UN | 63705.54 | 79631.93 | 79631.93 | BDI 1 | 63705.54 | 63705.54 | 25% |  |  |  |  | 1
3.366 | ELETRODUTO RÍGIDO ROSCÁVEL, PVC, DN 50 MM (1 1/2"), PARA REDE ENTERRADA DE DISTRIBUIÇÃO DE ENERGIA ELÉTRICA - FORNECIMENTO E INSTALAÇÃO. AF_12/2021 | SINAPI | 93008 | 108.23 | M | 20.74 | 25.93 | 2806.4 | BDI 1 | 20.74 | 20.74 | 25% |  |  |  |  | 108.23
3.367 | ELETRODUTO FLEXÍVEL CORRUGADO, PEAD, DN 50 (1 1/2"), PARA REDE ENTERRADA DE DISTRIBUIÇÃO DE ENERGIA ELÉTRICA - FORNECIMENTO E INSTALAÇÃO. AF_12/2021 | SINAPI | 97667 | 32.09 | M | 8.2 | 10.25 | 328.92 | BDI 1 | 8.2 | 8.2 | 25% |  |  |  |  | 32.09
3.368 | ELETRODUTO FLEXÍVEL CORRUGADO, PEAD, DN 40 MM (1 1/4"), PARA CIRCUITOS TERMINAIS, INSTALADO EM PAREDE - FORNECIMENTO E INSTALAÇÃO. AF_03/2023 | SINAPI | 91860 | 12.67 | M | 13 | 16.25 | 205.89 | BDI 1 | 13 | 13 | 25% |  |  |  |  | 12.67
3.369 | ELETRODUTO FLEXÍVEL CORRUGADO REFORÇADO, PVC, DN 25 MM (3/4"), PARA CIRCUITOS TERMINAIS, INSTALADO EM PAREDE - FORNECIMENTO E INSTALAÇÃO. AF_03/2023 | SINAPI | 91855 | 9.17 | M | 12.28 | 15.35 | 140.76 | BDI 1 | 12.28 | 12.28 | 25% |  |  |  |  | 9.17
3.370 | ELETRODUTO FLEXÍVEL CORRUGADO, PVC, DN 32 MM (1"), PARA CIRCUITOS TERMINAIS, INSTALADO EM PAREDE - FORNECIMENTO E INSTALAÇÃO. AF_03/2023 | SINAPI | 91856 | 37.79 | M | 13.72 | 17.15 | 648.1 | BDI 1 | 13.72 | 13.72 | 25% |  |  |  |  | 37.79
3.371 | ELETRODUTO FLEXÍVEL CORRUGADO, PVC, DN 25 MM (3/4"), PARA CIRCUITOS TERMINAIS, INSTALADO EM PAREDE - FORNECIMENTO E INSTALAÇÃO. AF_03/2023 | SINAPI | 91854 | 99.15 | M | 10.69 | 13.36 | 1324.64 | BDI 1 | 10.69 | 10.69 | 25% |  |  |  |  | 99.15
3.372 | CABO ELETRÔNICO CATEGORIA 6, INSTALADO EM EDIFICAÇÃO INSTITUCIONAL - FORNECIMENTO E INSTALAÇÃO. AF_11/2019 | SINAPI | 98297 | 2739.68 | M | 7.58 | 9.48 | 25972.17 | BDI 1 | 7.58 | 7.58 | 25.1% |  |  |  |  | 2739.68
3.373 | CAIXA RETANGULAR 4" X 2" MÉDIA (1,30 M DO PISO), PVC, INSTALADA EM PAREDE - FORNECIMENTO E INSTALAÇÃO. AF_03/2023 | SINAPI | 91940 | 43 | UN | 20.14 | 25.18 | 1082.74 | BDI 1 | 20.14 | 20.14 | 25% |  |  |  |  | 43
3.374 | CURVA 90 GRAUS PARA ELETRODUTO, PVC, ROSCÁVEL, DN 25 MM (3/4"), PARA CIRCUITOS TERMINAIS, INSTALADA EM PAREDE - FORNECIMENTO E INSTALAÇÃO. AF_03/2023 | SINAPI | 91914 | 2 | UN | 20.2 | 25.25 | 50.5 | BDI 1 | 20.2 | 20.2 | 25% |  |  |  |  | 2
3.375 | CURVA 90 GRAUS PARA ELETRODUTO, PVC, ROSCÁVEL, DN 50 MM (1 1/2"), PARA REDE ENTERRADA DE DISTRIBUIÇÃO DE ENERGIA ELÉTRICA - FORNECIMENTO E INSTALAÇÃO. AF_12/2021 | SINAPI | 93018 | 20 | UN | 26.16 | 32.7 | 654 | BDI 1 | 26.16 | 26.16 | 25% |  |  |  |  | 20
3.376 | LUVA PARA ELETRODUTO, PVC, ROSCÁVEL, DN 25 MM (3/4"), PARA CIRCUITOS TERMINAIS, INSTALADA EM PAREDE - FORNECIMENTO E INSTALAÇÃO. AF_03/2023 | SINAPI | 91884 | 4 | UN | 12.7 | 15.88 | 63.52 | BDI 1 | 12.7 | 12.7 | 25% |  |  |  |  | 4
3.377 | LUVA PARA ELETRODUTO, PVC, ROSCÁVEL, DN 50 MM (1 1/2"), PARA REDE ENTERRADA DE DISTRIBUIÇÃO DE ENERGIA ELÉTRICA - FORNECIMENTO E INSTALAÇÃO. AF_12/2021 | SINAPI | 93013 | 40 | UN | 17.14 | 21.43 | 857.2 | BDI 1 | 17.14 | 17.14 | 25% |  |  |  |  | 40
3.378 | TOMADA DE REDE RJ45 - FORNECIMENTO E INSTALAÇÃO. AF_11/2019 | SINAPI | 98307 | 4 | UN | 45.58 | 56.98 | 227.92 | BDI 1 | 45.58 | 45.58 | 25% |  |  |  |  | 4
3.379 | Placa cega para tomada RJ45, ref. Tablet, da Tramontina | Outros | ORSE-12802 | 2 | UN | 12.97 | 16.21 | 32.42 | BDI 1 | 12.97 | 12.97 | 25% |  |  |  |  | 2
3.380 | Tomada dupla para lógica RJ45, 4"x2", embutir, completa, ref.0605, Fame ou similar | Outros | ORSE-7817 | 37 | UN | 73.7 | 92.13 | 3408.81 | BDI 1 | 73.7 | 73.7 | 25% |  |  |  |  | 37
3.381 | Caixa de passagem para telefone, padrão telebras, 40x40x12cm, em chapa aço galv. - fornecimento | Outros | ORSE-670 | 9 | UN | 124.63 | 155.79 | 1402.11 | BDI 1 | 124.63 | 124.63 | 25% |  |  |  |  | 9
3.382 | Fornecimento e instalação de rack de piso 19" x 12u x 450mm | Outros | ORSE-8682 | 1 | UN | 620.36 | 775.45 | 775.45 | BDI 1 | 620.36 | 620.36 | 25% |  |  |  |  | 1
3.383 | PATCH PANEL 48 PORTAS, CATEGORIA 6 - FORNECIMENTO E INSTALAÇÃO. AF_11/2019 | SINAPI | 98304 | 2 | UN | 3922.85 | 4903.56 | 9807.12 | BDI 1 | 3922.85 | 3922.85 | 25% |  |  |  |  | 2
3.384 | Switch 24 portas | Outros | SEOP-171185 | 2 | UN | 1654.59 | 2068.24 | 4136.48 | BDI 1 | 1654.59 | 1654.59 | 25% |  |  |  |  | 2
3.385 | CERTIFICACAO DE CABEAMENTO DE FIBRA OPTICA | Outros | SBC-59449 | 77 | CJ | 72 | 90 | 6930 | BDI 1 | 72 | 72 | 25% |  |  |  |  | 77
3.386 | REGUA 19"" COM 12 TOMADAS 2P+T | Outros | SBC-59458 | 1 | UN | 93.4 | 116.75 | 116.75 | BDI 1 | 93.4 | 93.4 | 25% |  |  |  |  | 1
3.387 | Fornecimento e montagem de guia de cabos horizontais fechado de corpo de aço sae 1020, prof=40mm | Outros | ORSE-8362 | 4 | UN | 23.11 | 28.89 | 115.56 | BDI 1 | 23.11 | 23.11 | 25% |  |  |  |  | 4
3.388 | Kit Ventilação composto por 2 Ventiladores Bi-Volts, inclusive fixação em Rack 19" | Outros | IOPES-160835 | 1 | UN | 276.45 | 345.56 | 345.56 | BDI 1 | 276.45 | 276.45 | 25% |  |  |  |  | 1
3.389 | CAPTOR TIPO FRANKLIN PARA SPDA - FORNECIMENTO E INSTALAÇÃO. AF_08/2023 | SINAPI | 96989 | 4 | UN | 128.61 | 160.76 | 643.04 | BDI 1 | 128.61 | 128.61 | 25% |  |  |  |  | 4
3.390 | INSTALAÇÃO DE SINALIZADOR NOTURNO LED. AF_03/2024 | SINAPI | 97054 | 4 | UN | 26.95 | 33.69 | 134.76 | BDI 1 | 26.95 | 26.95 | 25% |  |  |  |  | 4
3.391 | MASTRO 1 ½", COM 3 METROS, PARA SPDA - FORNECIMENTO E INSTALAÇÃO. AF_08/2023 | SINAPI | 96988 | 4 | UN | 153.7 | 192.13 | 768.52 | BDI 1 | 153.7 | 153.7 | 25% |  |  |  |  | 4
3.392 | BRAÇADEIRA PARA 3 ESTAIS 1.1/2" | Outros | AGETOP C70379 | 8 | UN | 30.54 | 38.18 | 305.44 | BDI 1 | 30.54 | 30.54 | 25% |  |  |  |  | 8
3.393 | MINI CAPTOR PARA SPDA - FORNECIMENTO E INSTALAÇÃO. AF_08/2023 | SINAPI | 104746 | 8 | UN | 27.3 | 34.13 | 273.04 | BDI 1 | 27.3 | 27.3 | 25% |  |  |  |  | 8
3.394 | Barra chata de aluminio 7/8" x 1/8" | Outros | ORSE-11095 | 248 | M | 11.37 | 14.21 | 3524.08 | BDI 1 | 11.37 | 11.37 | 25% |  |  |  |  | 248
3.395 | CURVA 90º BARRA CHATA ALUM 7/8"X1/8"X300MM TEL 778 (LABOR) | Outros | IOPES-40401 | 22 | UN | 10.56 | 13.2 | 290.4 | BDI 1 | 10.56 | 10.56 | 25% |  |  |  |  | 22
3.396 | HASTE DE ATERRAMENTO, DIÂMETRO 5/8", COM 3 METROS - FORNECIMENTO E INSTALAÇÃO. AF_08/2023 | SINAPI | 96985 | 11 | UN | 116.95 | 146.19 | 1608.09 | BDI 1 | 116.95 | 116.95 | 25% |  |  |  |  | 11
3.397 | CORDOALHA DE COBRE NU 50 MM², NÃO ENTERRADA, COM ISOLADOR - FORNECIMENTO E INSTALAÇÃO. AF_08/2023 | SINAPI | 96974 | 219 | M | 92.1 | 115.13 | 25213.47 | BDI 1 | 92.1 | 92.1 | 25% |  |  |  |  | 219
3.398 | CORDOALHA DE COBRE NU 35 MM², NÃO ENTERRADA, COM ISOLADOR - FORNECIMENTO E INSTALAÇÃO. AF_08/2023 | SINAPI | 96973 | 285 | M | 71.44 | 89.3 | 25450.5 | BDI 1 | 71.44 | 71.44 | 25% |  |  |  |  | 285
3.399 | Caixa de equipotencialização 40x40x15, com barramento para neutro - Fornecimento | Outros | ORSE-10423 | 1 | UN | 775.9 | 969.88 | 969.88 | BDI 1 | 775.9 | 775.9 | 25% |  |  |  |  | 1
3.400 | Terminal estanhado de 1 compressão 1 furo, 35mm², ref. TEL-5135, marca de referência Termotécnica ou equivalente | Outros | IOPES-160328 | 11 | UN | 25.48 | 31.85 | 350.35 | BDI 1 | 25.48 | 25.48 | 25% |  |  |  |  | 11
3.401 | Eletroduto aparente de PVC rígido roscável diâmetro 1", inclusive abraçadeira de fixação | Outros | IOPES-150806 | 33 | M | 25.42 | 31.78 | 1048.74 | BDI 1 | 25.42 | 25.42 | 25% |  |  |  |  | 33
3.402 | CONECTOR DE MEDICAO E EMENDA 16 A 70MM 560 - TERMOTECNICA | Outros | SBC-78389 | 11 | UN | 56.51 | 70.64 | 777.04 | BDI 1 | 56.51 | 56.51 | 25% |  |  |  |  | 11
3.403 | Terminal estanhado de 1 compressão 1 furo, 35mm², ref. TEL-5135, marca de referência Termotécnica ou equivalente | Outros | IOPES-160328 | 8 | UN | 25.48 | 31.85 | 254.8 | BDI 1 | 25.48 | 25.48 | 25% |  |  |  |  | 8
3.404 | CAIXA DE INSPEÇÃO PARA ATERRAMENTO, CIRCULAR, EM POLIETILENO, DIÂMETRO INTERNO = 0,3 M. AF_12/2020 | SINAPI | 98111 | 22 | UN | 49.87 | 62.34 | 1371.48 | BDI 1 | 49.87 | 49.87 | 25% |  |  |  |  | 22
3.405 | TAMPA PARA CAIXA TIPO R1, EM FERRO FUNDIDO, DIMENSÕES INTERNAS: 0,40 X 0,60 M - FORNECIMENTO E INSTALAÇÃO. AF_12/2020 | SINAPI | 101798 | 11 | UN | 285.82 | 357.28 | 3930.08 | BDI 1 | 285.82 | 285.82 | 25% |  |  |  |  | 11
3.406 | AR CONDICIONADO SPLIT INVERTER, HI-WALL (PAREDE), 12000 BTU/H, CICLO FRIO - FORNECIMENTO E INSTALAÇÃO. AF_11/2021_PE | SINAPI | 103247 | 5 | UN | 2890.08 | 3612.6 | 18063 | BDI 1 | 2890.08 | 2890.08 | 25% |  |  |  |  | 5
3.407 | AR CONDICIONADO SPLIT INVERTER, HI-WALL (PAREDE), 18000 BTU/H, CICLO FRIO - FORNECIMENTO E INSTALAÇÃO. AF_11/2021_PE | SINAPI | 103250 | 7 | UN | 4198.51 | 5248.14 | 36736.98 | BDI 1 | 4198.51 | 4198.51 | 25% |  |  |  |  | 7
3.408 | AR CONDICIONADO SPLIT INVERTER, HI-WALL (PAREDE), 24000 BTU/H, CICLO FRIO - FORNECIMENTO E INSTALAÇÃO. AF_11/2021_PE | SINAPI | 103253 | 6 | UN | 5723.59 | 7154.49 | 42926.94 | BDI 1 | 5723.59 | 5723.59 | 25% |  |  |  |  | 6
3.409 | AR CONDICIONADO SPLIT INVERTER, PISO TETO, 36000 BTU/H, CICLO FRIO - FORNECIMENTO E INSTALAÇÃO. AF_11/2021_PSE | SINAPI | 103261 | 9 | UN | 13406.07 | 16757.59 | 150818.31 | BDI 1 | 13406.07 | 13406.07 | 25% |  |  |  |  | 9
4 | AUDITÓRIO | [6 empty] | 659541.95 |  |  |  |  | 659541.95 | 0
4.1 | ESTACA ESCAVADA MECANICAMENTE, SEM FLUIDO ESTABILIZANTE, COM 40CM DE DIÂMETRO, CONCRETO LANÇADO POR CAMINHÃO BETONEIRA (EXCLUSIVE MOBILIZAÇÃO E DESMOBILIZAÇÃO). AF_01/2020_PA (REF. SINAPI 100897) | Outros | PPROP.FUN.005 | 256 | M | 115.74 | 144.68 | 37038.08 | BDI 1 | 115.74 | 115.74 | 25% |  |  |  |  | 256
4.2 | MONTAGEM DE ARMADURA TRANSVERSAL DE ESTACAS DE SEÇÃO CIRCULAR, DIÂMETRO = 5,0 MM. AF_09/2021_PS | SINAPI | 95583 | 169 | KG | 16.41 | 20.51 | 3466.19 | BDI 1 | 16.41 | 16.41 | 25% |  |  |  |  | 169
4.3 | MONTAGEM DE ARMADURA DE ESTACAS, DIÂMETRO = 10,0 MM. AF_09/2021_PS | SINAPI | 95577 | 968 | KG | 10.47 | 13.09 | 12671.12 | BDI 1 | 10.47 | 10.47 | 25% |  |  |  |  | 968
4.4 | LANÇAMENTO COM USO DE BOMBA, ADENSAMENTO E ACABAMENTO DE CONCRETO EM ESTRUTURAS. AF_02/2022 | SINAPI | 103673 | 32.17 | M3 | 44.5 | 55.63 | 1789.62 | BDI 1 | 44.5 | 44.5 | 25% |  |  |  |  | 32.17
4.5 | ARRASAMENTO MECANICO DE ESTACA DE CONCRETO ARMADO, DIAMETROS DE ATÉ 40 CM. AF_05/2021 | SINAPI | 95601 | 32 | UN | 18.73 | 23.41 | 749.12 | BDI 1 | 18.73 | 18.73 | 25% |  |  |  |  | 32
4.6 | ESCAVAÇÃO MANUAL PARA BLOCO DE COROAMENTO OU SAPATA (INCLUINDO ESCAVAÇÃO PARA COLOCAÇÃO DE FÔRMAS). AF_01/2024 | SINAPI | 96523 | 4.98 | M3 | 100.91 | 126.14 | 628.18 | BDI 1 | 100.91 | 100.91 | 25% |  |  |  |  | 4.98
4.7 | ESCAVAÇÃO MECANIZADA PARA BLOCO DE COROAMENTO OU SAPATA COM RETROESCAVADEIRA (INCLUINDO ESCAVAÇÃO PARA COLOCAÇÃO DE FÔRMAS). AF_01/2024 | SINAPI | 96521 | 19.91 | M3 | 44.75 | 55.94 | 1113.77 | BDI 1 | 44.75 | 44.75 | 25% |  |  |  |  | 19.91
4.8 | ESCAVAÇÃO MECANIZADA DE VALA COM PROFUNDIDADE ATÉ 1,5 M (MÉDIA MONTANTE E JUSANTE/UMA COMPOSIÇÃO POR TRECHO), RETROESCAV. (0,26 M3), LARGURA DE 0,8 M A 1,5 M, EM SOLO DE 1A CATEGORIA, LOCAIS COM BAIXO NÍVEL DE INTERFERÊNCIA. AF_09/2024 | SINAPI | 90106 | 85.46 | M3 | 8.9 | 11.13 | 951.17 | BDI 1 | 8.9 | 8.9 | 25.1% |  |  |  |  | 85.46
4.9 | PREPARO DE FUNDO DE VALA COM LARGURA MENOR QUE 1,5 M (ACERTO DO SOLO NATURAL). AF_08/2020 | SINAPI | 101616 | 17.78 | M2 | 6.93 | 8.66 | 153.97 | BDI 1 | 6.93 | 6.93 | 25% |  |  |  |  | 17.78
4.10 | LASTRO DE CONCRETO MAGRO, APLICADO EM BLOCOS DE COROAMENTO OU SAPATAS. AF_01/2024 | SINAPI | 96616 | 0.89 | M3 | 867.92 | 1084.9 | 965.56 | BDI 1 | 867.92 | 867.92 | 25% |  |  |  |  | 0.89
4.11 | FABRICAÇÃO, MONTAGEM E DESMONTAGEM DE FÔRMA PARA BLOCO DE COROAMENTO, EM MADEIRA SERRADA, E=25 MM, 4 UTILIZAÇÕES. AF_01/2024 | SINAPI | 96534 | 72.64 | M2 | 82.91 | 103.64 | 7528.41 | BDI 1 | 82.91 | 82.91 | 25% |  |  |  |  | 72.64
4.12 | ARMAÇÃO DE BLOCO UTILIZANDO AÇO CA-60 DE 5 MM - MONTAGEM. AF_01/2024 | SINAPI | 96543 | 25 | KG | 20.8 | 26 | 650 | BDI 1 | 20.8 | 20.8 | 25% |  |  |  |  | 25
4.13 | ARMAÇÃO DE BLOCO UTILIZANDO AÇO CA-50 DE 6,3 MM - MONTAGEM. AF_01/2024 | SINAPI | 96544 | 12 | KG | 18.41 | 23.01 | 276.12 | BDI 1 | 18.41 | 18.41 | 25% |  |  |  |  | 12
4.14 | ARMAÇÃO DE BLOCO UTILIZANDO AÇO CA-50 DE 10 MM - MONTAGEM. AF_01/2024 | SINAPI | 96546 | 680 | KG | 14.16 | 17.7 | 12036 | BDI 1 | 14.16 | 14.16 | 25% |  |  |  |  | 680
4.15 | ARMAÇÃO DE BLOCO, SAPATA ISOLADA, VIGA BALDRAME E SAPATA CORRIDA UTILIZANDO AÇO CA-50 DE 12,5 MM - MONTAGEM. AF_01/2024 | SINAPI | 104920 | 157 | KG | 10.74 | 13.43 | 2108.51 | BDI 1 | 10.74 | 10.74 | 25% |  |  |  |  | 157
4.16 | ARMAÇÃO DE BLOCO, SAPATA ISOLADA, VIGA BALDRAME E SAPATA CORRIDA UTILIZANDO AÇO CA-50 DE 16 MM - MONTAGEM. AF_01/2024 | SINAPI | 104921 | 192 | KG | 10.02 | 12.53 | 2405.76 | BDI 1 | 10.02 | 10.02 | 25% |  |  |  |  | 192
4.17 | CONCRETAGEM DE BLOCO DE COROAMENTO OU VIGA BALDRAME, FCK 30 MPA, COM USO DE BOMBA - LANÇAMENTO, ADENSAMENTO E ACABAMENTO. AF_01/2024 | SINAPI | 96557 | 13.15 | M3 | 826.87 | 1033.59 | 13591.71 | BDI 1 | 826.87 | 826.87 | 25% |  |  |  |  | 13.15
4.18 | REATERRO MECANIZADO DE VALA COM RETROESCAVADEIRA (CAPACIDADE DA CAÇAMBA DA RETRO: 0,26 M³/POTÊNCIA: 88 HP), LARGURA 0,8 A 1,5 M, PROFUNDIDADE ATÉ 1,5 M, COM SOLO (SEM SUBSTITUIÇÃO) DE 1ª CATEGORIA, COM COMPACTADOR DE SOLOS DE PERCUSSÃO AF_08/2023 | SINAPI | 93379 | 95.91 | M3 | 20.39 | 25.49 | 2444.75 | BDI 1 | 20.39 | 20.39 | 25% |  |  |  |  | 95.91
4.19 | CARGA, MANOBRA E DESCARGA DE SOLOS E MATERIAIS GRANULARES EM CAMINHÃO BASCULANTE 10 M³ - CARGA COM ESCAVADEIRA HIDRÁULICA (CAÇAMBA DE 1,20 M³ / 155 HP) E DESCARGA LIVRE (UNIDADE: M3). AF_07/2020 | SINAPI | 100978 | 18.77 | M3 | 7.25 | 9.06 | 170.06 | BDI 1 | 7.25 | 7.25 | 25% |  |  |  |  | 18.77
4.20 | TRANSPORTE COM CAMINHÃO BASCULANTE DE 10 M³, EM VIA URBANA PAVIMENTADA, DMT ATÉ 30 KM (UNIDADE: M3XKM). AF_07/2020 | SINAPI | 95875 | 562.97 | M3XKM | 2.58 | 3.23 | 1818.39 | BDI 1 | 2.58 | 2.58 | 25.2% |  |  |  |  | 562.97
4.21 | IMPERMEABILIZAÇÃO DE SUPERFÍCIE COM EMULSÃO ASFÁLTICA, 2 DEMÃOS. AF_09/2023 | SINAPI | 98557 | 11.6 | M2 | 42.85 | 53.56 | 621.3 | BDI 1 | 42.85 | 42.85 | 25% |  |  |  |  | 11.6
4.22 | ESCAVAÇÃO MANUAL PARA VIGA BALDRAME OU SAPATA CORRIDA (INCLUINDO ESCAVAÇÃO PARA COLOCAÇÃO DE FÔRMAS). AF_01/2024 | SINAPI | 96527 | 1.56 | M3 | 110.9 | 138.63 | 216.26 | BDI 1 | 110.9 | 110.9 | 25% |  |  |  |  | 1.56
4.23 | ESCAVAÇÃO MECANIZADA PARA VIGA BALDRAME OU SAPATA CORRIDA COM MINI-ESCAVADEIRA (INCLUINDO ESCAVAÇÃO PARA COLOCAÇÃO DE FÔRMAS). AF_01/2024 | SINAPI | 96525 | 6.23 | M3 | 57.43 | 71.79 | 447.25 | BDI 1 | 57.43 | 57.43 | 25% |  |  |  |  | 6.23
4.24 | LASTRO DE CONCRETO MAGRO, APLICADO EM BLOCOS DE COROAMENTO OU SAPATAS. AF_01/2024 | SINAPI | 96616 | 0.99 | M3 | 867.92 | 1084.9 | 1074.05 | BDI 1 | 867.92 | 867.92 | 25% |  |  |  |  | 0.99
4.25 | PREPARO DE FUNDO DE VALA COM LARGURA MENOR QUE 1,5 M (ACERTO DO SOLO NATURAL). AF_08/2020 | SINAPI | 101616 | 19.75 | M2 | 6.93 | 8.66 | 171.04 | BDI 1 | 6.93 | 6.93 | 25% |  |  |  |  | 19.75
4.26 | ARMAÇÃO DE SAPATA ISOLADA, VIGA BALDRAME E SAPATA CORRIDA UTILIZANDO AÇO CA-60 DE 5 MM - MONTAGEM. AF_01/2024 | SINAPI | 104916 | 119 | KG | 17.25 | 21.56 | 2565.64 | BDI 1 | 17.25 | 17.25 | 25% |  |  |  |  | 119
4.27 | ARMAÇÃO DE SAPATA ISOLADA, VIGA BALDRAME E SAPATA CORRIDA UTILIZANDO AÇO CA-50 DE 6,3 MM - MONTAGEM. AF_01/2024 | SINAPI | 104917 | 9 | KG | 15.73 | 19.66 | 176.94 | BDI 1 | 15.73 | 15.73 | 25% |  |  |  |  | 9
4.28 | ARMAÇÃO DE SAPATA ISOLADA, VIGA BALDRAME E SAPATA CORRIDA UTILIZANDO AÇO CA-50 DE 8 MM - MONTAGEM. AF_01/2024 | SINAPI | 104918 | 52 | KG | 14.37 | 17.96 | 933.92 | BDI 1 | 14.37 | 14.37 | 25% |  |  |  |  | 52
4.29 | ARMAÇÃO DE SAPATA ISOLADA, VIGA BALDRAME E SAPATA CORRIDA UTILIZANDO AÇO CA-50 DE 10 MM - MONTAGEM. AF_01/2024 | SINAPI | 104919 | 332 | KG | 12.72 | 15.9 | 5278.8 | BDI 1 | 12.72 | 12.72 | 25% |  |  |  |  | 332
4.30 | ARMAÇÃO DE BLOCO, SAPATA ISOLADA, VIGA BALDRAME E SAPATA CORRIDA UTILIZANDO AÇO CA-50 DE 12,5 MM - MONTAGEM. AF_01/2024 | SINAPI | 104920 | 33 | KG | 10.74 | 13.43 | 443.19 | BDI 1 | 10.74 | 10.74 | 25% |  |  |  |  | 33
4.31 | FABRICAÇÃO, MONTAGEM E DESMONTAGEM DE FÔRMA PARA VIGA BALDRAME, EM MADEIRA SERRADA, E=25 MM, 4 UTILIZAÇÕES. AF_01/2024 | SINAPI | 96536 | 114 | M2 | 71.78 | 89.73 | 10229.22 | BDI 1 | 71.78 | 71.78 | 25% |  |  |  |  | 114
4.32 | CONCRETAGEM DE BLOCO DE COROAMENTO OU VIGA BALDRAME, FCK 30 MPA, COM USO DE BOMBA - LANÇAMENTO, ADENSAMENTO E ACABAMENTO. AF_01/2024 | SINAPI | 96557 | 7.9 | M3 | 826.87 | 1033.59 | 8165.36 | BDI 1 | 826.87 | 826.87 | 25% |  |  |  |  | 7.9
4.33 | CARGA, MANOBRA E DESCARGA DE SOLOS E MATERIAIS GRANULARES EM CAMINHÃO BASCULANTE 10 M³ - CARGA COM ESCAVADEIRA HIDRÁULICA (CAÇAMBA DE 1,20 M³ / 155 HP) E DESCARGA LIVRE (UNIDADE: M3). AF_07/2020 | SINAPI | 100978 | 10.12 | M3 | 7.25 | 9.06 | 91.69 | BDI 1 | 7.25 | 7.25 | 25% |  |  |  |  | 10.12
4.34 | TRANSPORTE COM CAMINHÃO BASCULANTE DE 10 M³, EM VIA URBANA PAVIMENTADA, DMT ATÉ 30 KM (UNIDADE: M3XKM). AF_07/2020 | SINAPI | 95875 | 303.71 | M3XKM | 2.58 | 3.23 | 980.98 | BDI 1 | 2.58 | 2.58 | 25.2% |  |  |  |  | 303.71
4.35 | IMPERMEABILIZAÇÃO DE SUPERFÍCIE COM EMULSÃO ASFÁLTICA, 2 DEMÃOS. AF_09/2023 | SINAPI | 98557 | 133.75 | M2 | 42.85 | 53.56 | 7163.65 | BDI 1 | 42.85 | 42.85 | 25% |  |  |  |  | 133.75
4.36 | MONTAGEM E DESMONTAGEM DE FÔRMA DE PILARES RETANGULARES E ESTRUTURAS SIMILARES, PÉ-DIREITO DUPLO, EM CHAPA DE MADEIRA COMPENSADA RESINADA, 8 UTILIZAÇÕES. AF_09/2020 | SINAPI | 92429 | 79 | M2 | 82.21 | 102.76 | 8118.04 | BDI 1 | 82.21 | 82.21 | 25% |  |  |  |  | 79
4.37 | ARMAÇÃO DE PILAR OU VIGA DE ESTRUTURA CONVENCIONAL DE CONCRETO ARMADO UTILIZANDO AÇO CA-60 DE 5,0 MM - MONTAGEM. AF_06/2022 | SINAPI | 92759 | 66 | KG | 14.32 | 17.9 | 1181.4 | BDI 1 | 14.32 | 14.32 | 25% |  |  |  |  | 66
4.38 | ARMAÇÃO DE PILAR OU VIGA DE ESTRUTURA CONVENCIONAL DE CONCRETO ARMADO UTILIZANDO AÇO CA-50 DE 6,3 MM - MONTAGEM. AF_06/2022 | SINAPI | 92760 | 46 | KG | 13.26 | 16.58 | 762.68 | BDI 1 | 13.26 | 13.26 | 25% |  |  |  |  | 46
4.39 | ARMAÇÃO DE PILAR OU VIGA DE ESTRUTURA CONVENCIONAL DE CONCRETO ARMADO UTILIZANDO AÇO CA-50 DE 10,0 MM - MONTAGEM. AF_06/2022 | SINAPI | 92762 | 65 | KG | 10.85 | 13.56 | 881.4 | BDI 1 | 10.85 | 10.85 | 25% |  |  |  |  | 65
4.40 | ARMAÇÃO DE PILAR OU VIGA DE ESTRUTURA CONVENCIONAL DE CONCRETO ARMADO UTILIZANDO AÇO CA-50 DE 16,0 MM - MONTAGEM. AF_06/2022 | SINAPI | 92764 | 387 | KG | 8.71 | 10.89 | 4214.43 | BDI 1 | 8.71 | 8.71 | 25% |  |  |  |  | 387
4.41 | ARMAÇÃO DE PILAR OU VIGA DE ESTRUTURA CONVENCIONAL DE CONCRETO ARMADO UTILIZANDO AÇO CA-50 DE 12,5 MM - MONTAGEM. AF_06/2022 | SINAPI | 92763 | 97 | KG | 9.04 | 11.3 | 1096.1 | BDI 1 | 9.04 | 9.04 | 25% |  |  |  |  | 97
4.42 | CONCRETO USINADO BOMBEAVEL FCK=30MPA - BOMBEADO, LANÇADO E ADENSADO (REF . SINAPI 103672) | Outros | PPROP.EST.005 | 4.9 | M3 | 732.85 | 916.06 | 4488.69 | BDI 1 | 732.85 | 732.85 | 25% |  |  |  |  | 4.9
4.43 | MONTAGEM E DESMONTAGEM DE FÔRMA DE VIGA, ESCORAMENTO COM GARFO DE MADEIRA, PÉ-DIREITO DUPLO, EM CHAPA DE MADEIRA RESINADA, 8 UTILIZAÇÕES. AF_09/2020 | SINAPI | 92461 | 135 | M2 | 205.9 | 257.38 | 34746.3 | BDI 1 | 205.9 | 205.9 | 25% |  |  |  |  | 135
4.44 | ARMAÇÃO DE PILAR OU VIGA DE ESTRUTURA CONVENCIONAL DE CONCRETO ARMADO UTILIZANDO AÇO CA-60 DE 5,0 MM - MONTAGEM. AF_06/2022 | SINAPI | 92759 | 35 | KG | 14.32 | 17.9 | 626.5 | BDI 1 | 14.32 | 14.32 | 25% |  |  |  |  | 35
4.45 | ARMAÇÃO DE PILAR OU VIGA DE ESTRUTURA CONVENCIONAL DE CONCRETO ARMADO UTILIZANDO AÇO CA-50 DE 6,3 MM - MONTAGEM. AF_06/2022 | SINAPI | 92760 | 24 | KG | 13.26 | 16.58 | 397.92 | BDI 1 | 13.26 | 13.26 | 25% |  |  |  |  | 24
4.46 | ARMAÇÃO DE PILAR OU VIGA DE ESTRUTURA CONVENCIONAL DE CONCRETO ARMADO UTILIZANDO AÇO CA-50 DE 8,0 MM - MONTAGEM. AF_06/2022 | SINAPI | 92761 | 479 | KG | 12.26 | 15.33 | 7343.07 | BDI 1 | 12.26 | 12.26 | 25% |  |  |  |  | 479
4.47 | ARMAÇÃO DE PILAR OU VIGA DE ESTRUTURA CONVENCIONAL DE CONCRETO ARMADO UTILIZANDO AÇO CA-50 DE 10,0 MM - MONTAGEM. AF_06/2022 | SINAPI | 92762 | 170 | KG | 10.85 | 13.56 | 2305.2 | BDI 1 | 10.85 | 10.85 | 25% |  |  |  |  | 170
4.48 | ARMAÇÃO DE PILAR OU VIGA DE ESTRUTURA CONVENCIONAL DE CONCRETO ARMADO UTILIZANDO AÇO CA-50 DE 12,5 MM - MONTAGEM. AF_06/2022 | SINAPI | 92763 | 117 | KG | 9.04 | 11.3 | 1322.1 | BDI 1 | 9.04 | 9.04 | 25% |  |  |  |  | 117
4.49 | ARMAÇÃO DE PILAR OU VIGA DE ESTRUTURA CONVENCIONAL DE CONCRETO ARMADO UTILIZANDO AÇO CA-50 DE 16,0 MM - MONTAGEM. AF_06/2022 | SINAPI | 92764 | 32 | KG | 8.71 | 10.89 | 348.48 | BDI 1 | 8.71 | 8.71 | 25% |  |  |  |  | 32
4.50 | ARMAÇÃO DE PILAR OU VIGA DE ESTRUTURA CONVENCIONAL DE CONCRETO ARMADO UTILIZANDO AÇO CA-50 DE 20,0 MM - MONTAGEM. AF_06/2022 | SINAPI | 92765 | 706 | KG | 9.88 | 12.35 | 8719.1 | BDI 1 | 9.88 | 9.88 | 25% |  |  |  |  | 706
4.51 | CONCRETO USINADO BOMBEAVEL FCK=30MPA - BOMBEADO, LANÇADO E ADENSADO (REF . SINAPI 103672) | Outros | PPROP.EST.005 | 17.5 | M3 | 732.85 | 916.06 | 16031.05 | BDI 1 | 732.85 | 732.85 | 25% |  |  |  |  | 17.5
4.52 | MONTAGEM E DESMONTAGEM DE FÔRMA DE LAJE MACIÇA, PÉ-DIREITO DUPLO, EM CHAPA DE MADEIRA COMPENSADA RESINADA, 8 UTILIZAÇÕES. AF_09/2020 | SINAPI | 92520 | 13 | M2 | 76.1 | 95.13 | 1236.69 | BDI 1 | 76.1 | 76.1 | 25% |  |  |  |  | 13
4.53 | ARMAÇÃO DE LAJE DE ESTRUTURA CONVENCIONAL DE CONCRETO ARMADO UTILIZANDO AÇO CA-50 DE 6,3 MM - MONTAGEM. AF_06/2022 | SINAPI | 92769 | 199 | KG | 12.65 | 15.81 | 3146.19 | BDI 1 | 12.65 | 12.65 | 25% |  |  |  |  | 199
4.54 | ARMAÇÃO DE LAJE DE ESTRUTURA CONVENCIONAL DE CONCRETO ARMADO UTILIZANDO AÇO CA-50 DE 8,0 MM - MONTAGEM. AF_06/2022 | SINAPI | 92770 | 41 | KG | 11.7 | 14.63 | 599.83 | BDI 1 | 11.7 | 11.7 | 25% |  |  |  |  | 41
4.55 | ARMAÇÃO DE LAJE DE ESTRUTURA CONVENCIONAL DE CONCRETO ARMADO UTILIZANDO AÇO CA-60 DE 5,0 MM - MONTAGEM. AF_06/2022 | SINAPI | 92768 | 5 | KG | 13.7 | 17.13 | 85.65 | BDI 1 | 13.7 | 13.7 | 25% |  |  |  |  | 5
4.56 | CONCRETO USINADO BOMBEAVEL FCK=30MPA - BOMBEADO, LANÇADO E ADENSADO (REF . SINAPI 103672) | Outros | PPROP.EST.005 | 1.2 | M3 | 732.85 | 916.06 | 1099.27 | BDI 1 | 732.85 | 732.85 | 25% |  |  |  |  | 1.2
4.57 | ARMAÇÃO DE LAJE DE ESTRUTURA CONVENCIONAL DE CONCRETO ARMADO UTILIZANDO AÇO CA-60 DE 5,0 MM - MONTAGEM. AF_06/2022 | SINAPI | 92768 | 27 | KG | 13.7 | 17.13 | 462.51 | BDI 1 | 13.7 | 13.7 | 25% |  |  |  |  | 27
4.58 | ARMAÇÃO PARA EXECUÇÃO DE RADIER, PISO DE CONCRETO OU LAJE SOBRE SOLO, COM USO DE TELA Q-92. AF_09/2021 | SINAPI | 97088 | 278 | KG | 17.46 | 21.83 | 6068.74 | BDI 1 | 17.46 | 17.46 | 25% |  |  |  |  | 278
4.59 | ARMAÇÃO DE LAJE DE ESTRUTURA CONVENCIONAL DE CONCRETO ARMADO UTILIZANDO AÇO CA-60 DE 4,2 MM - MONTAGEM. AF_06/2022 | SINAPI | 92767 | 296 | KG | 15.86 | 19.83 | 5869.68 | BDI 1 | 15.86 | 15.86 | 25% |  |  |  |  | 296
4.60 | PASSANTE TIPO PEÇA EM POLIESTIRENO (ISOPOR), FIXADO EM LAJE, PARA PASSAGEM DE NO MÁXIMO 5 TUBOS DE 50 MM DE DIÂMETRO. AF_09/2023 | SINAPI | 90452 | 336 | UN | 18.97 | 23.71 | 7966.56 | BDI 1 | 18.97 | 18.97 | 25% |  |  |  |  | 336
4.61 | CONCRETO USINADO BOMBEAVEL FCK=30MPA - BOMBEADO, LANÇADO E ADENSADO (REF . SINAPI 103672) | Outros | PPROP.EST.005 | 10.8 | M3 | 732.85 | 916.06 | 9893.45 | BDI 1 | 732.85 | 732.85 | 25% |  |  |  |  | 10.8
4.62 | MONTAGEM E DESMONTAGEM DE FÔRMA DE LAJE MACIÇA, PÉ-DIREITO DUPLO, EM CHAPA DE MADEIRA COMPENSADA RESINADA, 8 UTILIZAÇÕES. AF_09/2020 | SINAPI | 92520 | 37 | M2 | 76.1 | 95.13 | 3519.81 | BDI 1 | 76.1 | 76.1 | 25% |  |  |  |  | 37
4.63 | ARMAÇÃO DE LAJE DE ESTRUTURA CONVENCIONAL DE CONCRETO ARMADO UTILIZANDO AÇO CA-50 DE 6,3 MM - MONTAGEM. AF_06/2022 | SINAPI | 92769 | 225 | KG | 12.65 | 15.81 | 3557.25 | BDI 1 | 12.65 | 12.65 | 25% |  |  |  |  | 225
4.64 | CONCRETO USINADO BOMBEAVEL FCK=30MPA - BOMBEADO, LANÇADO E ADENSADO (REF . SINAPI 103672) | Outros | PPROP.EST.005 | 3.7 | M3 | 732.85 | 916.06 | 3389.42 | BDI 1 | 732.85 | 732.85 | 25% |  |  |  |  | 3.7
4.65 | ALVENARIA DE VEDAÇÃO DE BLOCOS CERÂMICOS FURADOS NA HORIZONTAL DE 9X19X19 CM (ESPESSURA 9 CM) E ARGAMASSA DE ASSENTAMENTO COM PREPARO EM BETONEIRA. AF_12/2021 | SINAPI | 103328 | 204.49 | M2 | 98.08 | 122.6 | 25070.47 | BDI 1 | 98.08 | 98.08 | 25% |  |  |  |  | 204.49
4.66 | FORRO EM DRYWALL, PARA AMBIENTES COMERCIAIS, INCLUSIVE ESTRUTURA BIRECIONAL DE FIXAÇÃO. AF_08/2023_PS | SINAPI | 96114 | 171.5 | M2 | 75.66 | 94.58 | 16220.47 | BDI 1 | 75.66 | 75.66 | 25% |  |  |  |  | 171.5
4.67 | PISO EM GRANILITE, MARMORITE OU GRANITINA EM AMBIENTES INTERNOS, COM ESPESSURA DE 8 MM, INCLUSO MISTURA EM BETONEIRA, COLOCAÇÃO DAS JUNTAS, APLICAÇÃO DO PISO, 4 POLIMENTOS COM POLITRIZ, ESTUCAMENTO, SELADOR E CERA. AF_06/2022 | SINAPI | 104162 | 7.54 | M2 | 103.04 | 128.8 | 971.15 | BDI 1 | 103.04 | 103.04 | 25% |  |  |  |  | 7.54
4.68 | Fornecimento e Instalaçãode Carpete de alto tráfego 100% sintetico anti-chama lúmen São Carlos ou similar laudado pelo corpo de bombeiro e=5mm | Outros | ORSE-12929 | 182.01 | UN | 101.31 | 126.64 | 23049.75 | BDI 1 | 101.31 | 101.31 | 25% |  |  |  |  | 182.01
4.69 | PINTURA LÁTEX ACRÍLICA PREMIUM, APLICAÇÃO MANUAL EM PAREDES, DUAS DEMÃOS. AF_04/2023 | SINAPI | 88489 | 202.4 | M2 | 13.93 | 17.41 | 3523.78 | BDI 1 | 13.93 | 13.93 | 25% |  |  |  |  | 202.4
4.70 | APLICAÇÃO MANUAL DE PINTURA COM TINTA TEXTURIZADA ACRÍLICA EM PAREDES EXTERNAS DE CASAS, UMA COR. AF_03/2024 | SINAPI | 88423 | 183.48 | M2 | 22.93 | 28.66 | 5258.54 | BDI 1 | 22.93 | 22.93 | 25% |  |  |  |  | 183.48
4.71 | APLICAÇÃO MANUAL DE PINTURA COM TINTA TEXTURIZADA ACRÍLICA EM PAREDES EXTERNAS DE CASAS, UMA COR. AF_03/2024 | SINAPI | 88423 | 23.02 | M2 | 22.93 | 28.66 | 659.75 | BDI 1 | 22.93 | 22.93 | 25% |  |  |  |  | 23.02
4.72 | CHAPISCO APLICADO EM ALVENARIAS E ESTRUTURAS DE CONCRETO INTERNAS, COM COLHER DE PEDREIRO. ARGAMASSA TRAÇO 1:3 COM PREPARO EM BETONEIRA 400L. AF_10/2022 | SINAPI | 87879 | 408.9 | M2 | 4.8 | 6 | 2453.4 | BDI 1 | 4.8 | 4.8 | 25% |  |  |  |  | 408.9
4.73 | EMBOÇO OU MASSA ÚNICA EM ARGAMASSA TRAÇO 1:2:8, PREPARO MECÂNICA COM BETONEIRA 400 L, APLICADA MANUALMENTE EM PANOS DE FACHADA COM PRESENÇA DE VÃOS, ESPESSURA DE 25 MM, ACESSO POR ANDAIME. AF_08/2022 | SINAPI | 104217 | 408.9 | M2 | 54.78 | 68.48 | 28001.47 | BDI 1 | 54.78 | 54.78 | 25% |  |  |  |  | 408.9
4.74 | EMASSAMENTO COM MASSA LÁTEX, APLICAÇÃO EM PAREDE, DUAS DEMÃOS, LIXAMENTO MANUAL. AF_04/2023 | SINAPI | 88497 | 202.4 | M2 | 19.64 | 24.55 | 4968.92 | BDI 1 | 19.64 | 19.64 | 25% |  |  |  |  | 202.4
4.75 | FUNDO SELADOR ACRÍLICO, APLICAÇÃO MANUAL EM TETO, UMA DEMÃO. AF_04/2023 | SINAPI | 88484 | 198.82 | M2 | 5.54 | 6.93 | 1377.82 | BDI 1 | 5.54 | 5.54 | 25.1% |  |  |  |  | 198.82
4.76 | PINTURA LÁTEX ACRÍLICA PREMIUM, APLICAÇÃO MANUAL EM TETO, DUAS DEMÃOS. AF_04/2023 | SINAPI | 88488 | 198.82 | M2 | 16.51 | 20.64 | 4103.64 | BDI 1 | 16.51 | 16.51 | 25% |  |  |  |  | 198.82
4.77 | JANELA DE ALUMÍNIO TIPO MAXIM-AR, BATENTE/ REQUADRO 3 A 14 CM, VIDRO INCLUSO, FIXAÇÃO COM PARAFUSO, SEM GUARNIÇÃO/ ALIZAR, DIMENSÕES 60X80 (A X L) CM, SEM ACABAMENTO, VEDAÇÃO COM SILICONE, EXCLUSIVE CONTRAMARCO - FORNECIMENTO E INSTALAÇÃO. AF_11/2024 | SINAPI | 94569 | 0.5 | M2 | 573.53 | 716.91 | 358.46 | BDI 1 | 573.53 | 573.53 | 25% |  |  |  |  | 0.5
4.78 | CAIXILHO FIXO DE ALUMÍNIO PARA VIDRO (VIDRO INCLUSO), BATENTE/ REQUADRO DE 4 A 14 CM, SEM GUARNIÇÃO/ ALIZAR, FIXAÇÃO COM PARAFUSOS, VEDAÇÃO COM SILICONE, EXCLUSIVE CONTRAMARCO - FORNECIMENTO E INSTALAÇÃO. AF_11/2024 | SINAPI | 100674 | 2.27 | M2 | 655.28 | 819.1 | 1859.36 | BDI 1 | 655.28 | 655.28 | 25% |  |  |  |  | 2.27
4.79 | PORTA CORTA-FOGO 90X210X4CM - FORNECIMENTO E INSTALAÇÃO. AF_12/2019 | SINAPI | 90838 | 2 | UN | 1364.28 | 1705.35 | 3410.7 | BDI 1 | 1364.28 | 1364.28 | 25% |  |  |  |  | 2
4.80 | KIT DE PORTA DE MADEIRA PARA PINTURA, SEMI-OCA (LEVE OU MÉDIA), PADRÃO MÉDIO, 80X210CM, ESPESSURA DE 3,5CM, ITENS INCLUSOS: DOBRADIÇAS, MONTAGEM E INSTALAÇÃO DO BATENTE, FECHADURA COM EXECUÇÃO DO FURO - FORNECIMENTO E INSTALAÇÃO. AF_12/2019 | SINAPI | 90843 | 2 | UN | 1083.48 | 1354.35 | 2708.7 | BDI 1 | 1083.48 | 1083.48 | 25% |  |  |  |  | 2
4.81 | Pingadeira de alto acabamento em concreto simples fck=20Mpa, nas dimensões 0,80x0,23x0,05m. Da Relevo Premoldados ou similar. | Outros | ORSE-13922 | 70 | UN | 16.52 | 20.65 | 1445.5 | BDI 1 | 16.52 | 16.52 | 25% |  |  |  |  | 70
4.82 | DIVISORIA SANITÁRIA, TIPO CABINE, EM GRANITO CINZA POLIDO, ESP = 3CM, ASSENTADO COM ARGAMASSA COLANTE AC III-E, EXCLUSIVE FERRAGENS. AF_01/2021 | SINAPI | 102253 | 43.99 | M2 | 668.07 | 835.09 | 36735.61 | BDI 1 | 668.07 | 668.07 | 25% |  |  |  |  | 43.99
4.83 | BANCADA EM GRANITO CINZA ANDORINHA | Outros | SBC-190429 | 20.58 | M2 | 536.01 | 670.01 | 13788.81 | BDI 1 | 536.01 | 536.01 | 25% |  |  |  |  | 20.58
4.84 | PEDRA IRREGULAR DE GRANITO PARA REVESTIMENTO DE PAREDES | Outros | SBC-120113 | 18.04 | M2 | 308.92 | 386.15 | 6966.15 | BDI 1 | 308.92 | 308.92 | 25% |  |  |  |  | 18.04
4.85 | IMPERMEABILIZAÇÃO DE SUPERFÍCIE COM MANTA ASFÁLTICA, UMA CAMADA, INCLUSIVE APLICAÇÃO DE PRIMER ASFÁLTICO, E=4MM. AF_09/2023 | SINAPI | 98546 | 183.05 | M2 | 120.36 | 150.45 | 27539.87 | BDI 1 | 120.36 | 120.36 | 25% |  |  |  |  | 183.05
4.86 | TUBO PVC, SÉRIE R, ÁGUA PLUVIAL, DN 100 MM, FORNECIDO E INSTALADO EM RAMAL DE ENCAMINHAMENTO. AF_06/2022 | SINAPI | 89512 | 20.05 | M | 50.53 | 63.16 | 1266.36 | BDI 1 | 50.53 | 50.53 | 25% |  |  |  |  | 20.05
4.87 | JOELHO 90 GRAUS, PVC, SERIE R, ÁGUA PLUVIAL, DN 100 MM, JUNTA ELÁSTICA, FORNECIDO E INSTALADO EM RAMAL DE ENCAMINHAMENTO. AF_06/2022 | SINAPI | 89529 | 4 | UN | 35.76 | 44.7 | 178.8 | BDI 1 | 35.76 | 35.76 | 25% |  |  |  |  | 4
4.88 | LUVA SIMPLES, PVC, SERIE R, ÁGUA PLUVIAL, DN 100 MM, JUNTA ELÁSTICA, FORNECIDO E INSTALADO EM RAMAL DE ENCAMINHAMENTO. AF_06/2022 | SINAPI | 89554 | 4 | UN | 27.22 | 34.03 | 136.12 | BDI 1 | 27.22 | 27.22 | 25% |  |  |  |  | 4
4.89 | RALO SEMISFERICO FERRO FUNDIDO 150 x 150mm | Outros | SBC-53103 | 4 | UN | 202.69 | 253.36 | 1013.44 | BDI 1 | 202.69 | 202.69 | 25% |  |  |  |  | 4
4.90 | ELETRODUTO FLEXÍVEL CORRUGADO, PVC, DN 25 MM (3/4"), PARA CIRCUITOS TERMINAIS, INSTALADO EM PAREDE - FORNECIMENTO E INSTALAÇÃO. AF_03/2023 | SINAPI | 91854 | 198.68 | M | 10.69 | 13.36 | 2654.36 | BDI 1 | 10.69 | 10.69 | 25% |  |  |  |  | 198.68
4.91 | CABO DE COBRE FLEXÍVEL ISOLADO, 2,5 MM², ANTI-CHAMA 0,6/1,0 KV, PARA CIRCUITOS TERMINAIS - FORNECIMENTO E INSTALAÇÃO. AF_03/2023 | SINAPI | 91927 | 679.6 | M | 5.01 | 6.26 | 4254.3 | BDI 1 | 5.01 | 5.01 | 25% |  |  |  |  | 679.6
4.92 | CABO DE COBRE FLEXÍVEL ISOLADO, 6 MM², ANTI-CHAMA 0,6/1,0 KV, PARA CIRCUITOS TERMINAIS - FORNECIMENTO E INSTALAÇÃO. AF_03/2023 | SINAPI | 91931 | 137.4 | M | 10.37 | 12.96 | 1780.7 | BDI 1 | 10.37 | 10.37 | 25% |  |  |  |  | 137.4
4.93 | CAIXA RETANGULAR 4" X 2" BAIXA (0,30 M DO PISO), PVC, INSTALADA EM PAREDE - FORNECIMENTO E INSTALAÇÃO. AF_03/2023 | SINAPI | 91941 | 18 | UN | 12.88 | 16.1 | 289.8 | BDI 1 | 12.88 | 12.88 | 25% |  |  |  |  | 18
4.94 | CAIXA RETANGULAR 4" X 4" BAIXA (0,30 M DO PISO), PVC, INSTALADA EM PAREDE - FORNECIMENTO E INSTALAÇÃO. AF_03/2023 | SINAPI | 91944 | 3 | UN | 16.24 | 20.3 | 60.9 | BDI 1 | 16.24 | 16.24 | 25% |  |  |  |  | 3
4.95 | CAIXA OCTOGONAL 4" X 4", PVC, INSTALADA EM LAJE - FORNECIMENTO E INSTALAÇÃO. AF_03/2023 | SINAPI | 91936 | 33 | UN | 20.16 | 25.2 | 831.6 | BDI 1 | 20.16 | 20.16 | 25% |  |  |  |  | 33
4.96 | INTERRUPTOR SIMPLES (1 MÓDULO), 10A/250V, INCLUINDO SUPORTE E PLACA - FORNECIMENTO E INSTALAÇÃO. AF_03/2023 | SINAPI | 91953 | 1 | UN | 31.23 | 39.04 | 39.04 | BDI 1 | 31.23 | 31.23 | 25% |  |  |  |  | 1
4.97 | INTERRUPTOR SIMPLES (4 MÓDULOS), 10A/250V, INCLUINDO SUPORTE E PLACA - FORNECIMENTO E INSTALAÇÃO. AF_03/2023 | SINAPI | 91975 | 1 | UN | 85.22 | 106.53 | 106.53 | BDI 1 | 85.22 | 85.22 | 25% |  |  |  |  | 1
4.98 | TOMADA BAIXA DE EMBUTIR (1 MÓDULO), 2P+T 10 A, INCLUINDO SUPORTE E PLACA - FORNECIMENTO E INSTALAÇÃO. AF_03/2023 | SINAPI | 92000 | 3 | UN | 32.69 | 40.86 | 122.58 | BDI 1 | 32.69 | 32.69 | 25% |  |  |  |  | 3
4.99 | TOMADA BAIXA DE EMBUTIR (2 MÓDULOS), 2P+T 10 A, INCLUINDO SUPORTE E PLACA - FORNECIMENTO E INSTALAÇÃO. AF_03/2023 | SINAPI | 92008 | 14 | UN | 50.31 | 62.89 | 880.46 | BDI 1 | 50.31 | 50.31 | 25% |  |  |  |  | 14
4.100 | TOMADA BAIXA DE EMBUTIR (4 MÓDULOS), 2P+T 10 A, INCLUINDO SUPORTE E PLACA - FORNECIMENTO E INSTALAÇÃO. AF_03/2023 | SINAPI | 92019 | 2 | UN | 91.19 | 113.99 | 227.98 | BDI 1 | 91.19 | 91.19 | 25% |  |  |  |  | 2
4.101 | Luminária plafon (sobrepor) 40 x 40 - 36 W - 6000K - G- Light ou similar | Outros | ORSE-13158 | 2 | UN | 225.61 | 282.01 | 564.02 | BDI 1 | 225.61 | 225.61 | 25% |  |  |  |  | 2
4.102 | LUMINARIA EMBUTIR/PAINEL LED DEEP QUADRADO STH8904/30 STELLA | Outros | SBC-60081 | 29 | UN | 149.98 | 187.48 | 5436.92 | BDI 1 | 149.98 | 149.98 | 25% |  |  |  |  | 29
4.103 | DISJUNTOR MONOPOLAR TIPO DIN, CORRENTE NOMINAL DE 20A - FORNECIMENTO E INSTALAÇÃO. AF_10/2020 | SINAPI | 93655 | 6 | UN | 16.79 | 20.99 | 125.94 | BDI 1 | 16.79 | 16.79 | 25% |  |  |  |  | 6
4.104 | DISJUNTOR MONOPOLAR TIPO DIN, CORRENTE NOMINAL DE 16A - FORNECIMENTO E INSTALAÇÃO. AF_10/2020 | SINAPI | 93654 | 4 | UN | 15.3 | 19.13 | 76.52 | BDI 1 | 15.3 | 15.3 | 25% |  |  |  |  | 4
4.105 | DISJUNTOR BIPOLAR TIPO DIN, CORRENTE NOMINAL DE 40A - FORNECIMENTO E INSTALAÇÃO. AF_10/2020 | SINAPI | 93665 | 4 | UN | 83.34 | 104.18 | 416.72 | BDI 1 | 83.34 | 83.34 | 25% |  |  |  |  | 4
4.106 | DISPOSITIVO DPS CLASSE II, 1 POLO, TENSAO MAXIMA DE 175 V, CORRENTE MAXIMA DE *45* KA (TIPO AC) (REF. SINAPI 93672) | Outros | PROP.INEL.028 | 4 | UN | 170.55 | 213.19 | 852.76 | BDI 1 | 170.55 | 170.55 | 25% |  |  |  |  | 4
4.107 | Disjuntor tripolar 80 A, padrão DIN ( linha branca ), curva de disparo C, corrente de interrupção 5KA, ref.: Siemens 5SX1 ou similar. (REF. SINAPI 101895) | Outros | PROP.INEL.035 | 1 | UN | 158.32 | 197.9 | 197.9 | BDI 1 | 158.32 | 158.32 | 25% |  |  |  |  | 1
4.108 | QUADRO DE DISTRIBUICAO COM BARRAMENTO TRIFASICO, DE EMBUTIR, EM CHAPA DE ACO GALVANIZADO, PARA 40 DISJUNTORES DIN, 100 A (REF. SINAPI 101881) | Outros | PROP.INEL.032 | 1 | UN | 863.46 | 1079.33 | 1079.33 | BDI 1 | 863.46 | 863.46 | 25% |  |  |  |  | 1
4.109 | Dispositivo diferencial residual de 80 A x 30 mA, 4 polos, ref. PBA 480/030 da GE, 5SV5-347-0 da Siemens ou equivalente (REF. SINAPI 93672) | Outros | PROP.INEL.041 | 1 | UN | 449.06 | 561.33 | 561.33 | BDI 1 | 449.06 | 449.06 | 25% |  |  |  |  | 1
4.110 | ELETRODUTO FLEXÍVEL CORRUGADO REFORÇADO, PVC, DN 25 MM (3/4"), PARA CIRCUITOS TERMINAIS, INSTALADO EM PAREDE - FORNECIMENTO E INSTALAÇÃO. AF_03/2023 | SINAPI | 91855 | 18 | M | 12.28 | 15.35 | 276.3 | BDI 1 | 12.28 | 12.28 | 25% |  |  |  |  | 18
4.111 | CABO ELETRÔNICO CATEGORIA 6, INSTALADO EM EDIFICAÇÃO INSTITUCIONAL - FORNECIMENTO E INSTALAÇÃO. AF_11/2019 | SINAPI | 98297 | 12.92 | M | 7.58 | 9.48 | 122.48 | BDI 1 | 7.58 | 7.58 | 25.1% |  |  |  |  | 12.92
4.112 | CAIXA RETANGULAR 4" X 2" MÉDIA (1,30 M DO PISO), PVC, INSTALADA EM PAREDE - FORNECIMENTO E INSTALAÇÃO. AF_03/2023 | SINAPI | 91940 | 4 | UN | 20.14 | 25.18 | 100.72 | BDI 1 | 20.14 | 20.14 | 25% |  |  |  |  | 4
4.113 | CURVA 90 GRAUS PARA ELETRODUTO, PVC, ROSCÁVEL, DN 25 MM (3/4"), PARA CIRCUITOS TERMINAIS, INSTALADA EM PAREDE - FORNECIMENTO E INSTALAÇÃO. AF_03/2023 | SINAPI | 91914 | 2 | UN | 20.2 | 25.25 | 50.5 | BDI 1 | 20.2 | 20.2 | 25% |  |  |  |  | 2
4.114 | LUVA PARA ELETRODUTO, PVC, ROSCÁVEL, DN 25 MM (3/4"), PARA CIRCUITOS TERMINAIS, INSTALADA EM PAREDE - FORNECIMENTO E INSTALAÇÃO. AF_03/2023 | SINAPI | 91884 | 4 | UN | 12.7 | 15.88 | 63.52 | BDI 1 | 12.7 | 12.7 | 25% |  |  |  |  | 4
4.115 | Placa cega para tomada RJ45, ref. Tablet, da Tramontina | Outros | ORSE-12802 | 2 | UN | 12.97 | 16.21 | 32.42 | BDI 1 | 12.97 | 12.97 | 25% |  |  |  |  | 2
4.116 | Tomada dupla para lógica RJ45, 4"x2", embutir, completa, ref.0605, Fame ou similar | Outros | ORSE-7817 | 2 | UN | 73.7 | 92.13 | 184.26 | BDI 1 | 73.7 | 73.7 | 25% |  |  |  |  | 2
4.117 | Caixa de passagem para telefone, padrão telebras, 40x40x12cm, em chapa aço galv. - fornecimento | Outros | ORSE-670 | 1 | UN | 124.63 | 155.79 | 155.79 | BDI 1 | 124.63 | 124.63 | 25% |  |  |  |  | 1
4.118 | Fornecimento e instalação de rack de piso 19" x 12u x 450mm | Outros | ORSE-8682 | 1 | UN | 620.36 | 775.45 | 775.45 | BDI 1 | 620.36 | 620.36 | 25% |  |  |  |  | 1
4.119 | PATCH PANEL 48 PORTAS, CATEGORIA 6 - FORNECIMENTO E INSTALAÇÃO. AF_11/2019 | SINAPI | 98304 | 1 | UN | 3922.85 | 4903.56 | 4903.56 | BDI 1 | 3922.85 | 3922.85 | 25% |  |  |  |  | 1
4.120 | Switch 24 portas | Outros | SEOP-171185 | 1 | UN | 1654.59 | 2068.24 | 2068.24 | BDI 1 | 1654.59 | 1654.59 | 25% |  |  |  |  | 1
4.121 | CERTIFICACAO DE CABEAMENTO DE FIBRA OPTICA | Outros | SBC-59449 | 4 | CJ | 72 | 90 | 360 | BDI 1 | 72 | 72 | 25% |  |  |  |  | 4
4.122 | REGUA 19"" COM 12 TOMADAS 2P+T | Outros | SBC-59458 | 1 | UN | 93.4 | 116.75 | 116.75 | BDI 1 | 93.4 | 93.4 | 25% |  |  |  |  | 1
4.123 | Fornecimento e montagem de guia de cabos horizontais fechado de corpo de aço sae 1020, prof=40mm | Outros | ORSE-8362 | 2 | UN | 23.11 | 28.89 | 57.78 | BDI 1 | 23.11 | 23.11 | 25% |  |  |  |  | 2
4.124 | Kit Ventilação composto por 2 Ventiladores Bi-Volts, inclusive fixação em Rack 19" | Outros | IOPES-160835 | 1 | UN | 276.45 | 345.56 | 345.56 | BDI 1 | 276.45 | 276.45 | 25% |  |  |  |  | 1
4.125 | CAPTOR TIPO FRANKLIN PARA SPDA - FORNECIMENTO E INSTALAÇÃO. AF_08/2023 | SINAPI | 96989 | 1 | UN | 128.61 | 160.76 | 160.76 | BDI 1 | 128.61 | 128.61 | 25% |  |  |  |  | 1
4.126 | INSTALAÇÃO DE SINALIZADOR NOTURNO LED. AF_03/2024 | SINAPI | 97054 | 1 | UN | 26.95 | 33.69 | 33.69 | BDI 1 | 26.95 | 26.95 | 25% |  |  |  |  | 1
4.127 | MASTRO 1 ½", COM 3 METROS, PARA SPDA - FORNECIMENTO E INSTALAÇÃO. AF_08/2023 | SINAPI | 96988 | 1 | UN | 153.7 | 192.13 | 192.13 | BDI 1 | 153.7 | 153.7 | 25% |  |  |  |  | 1
4.128 | BRAÇADEIRA PARA 3 ESTAIS 1.1/2" | Outros | AGETOP C70379 | 2 | UN | 30.54 | 38.18 | 76.36 | BDI 1 | 30.54 | 30.54 | 25% |  |  |  |  | 2
4.129 | MINI CAPTOR PARA SPDA - FORNECIMENTO E INSTALAÇÃO. AF_08/2023 | SINAPI | 104746 | 4 | UN | 27.3 | 34.13 | 136.52 | BDI 1 | 27.3 | 27.3 | 25% |  |  |  |  | 4
4.130 | Barra chata de aluminio 7/8" x 1/8" | Outros | ORSE-11095 | 79 | M | 11.37 | 14.21 | 1122.59 | BDI 1 | 11.37 | 11.37 | 25% |  |  |  |  | 79
4.131 | CURVA 90º BARRA CHATA ALUM 7/8"X1/8"X300MM TEL 778 (LABOR) | Outros | IOPES-40401 | 8 | UN | 10.56 | 13.2 | 105.6 | BDI 1 | 10.56 | 10.56 | 25% |  |  |  |  | 8
4.132 | HASTE DE ATERRAMENTO, DIÂMETRO 5/8", COM 3 METROS - FORNECIMENTO E INSTALAÇÃO. AF_08/2023 | SINAPI | 96985 | 4 | UN | 116.95 | 146.19 | 584.76 | BDI 1 | 116.95 | 116.95 | 25% |  |  |  |  | 4
4.133 | CORDOALHA DE COBRE NU 50 MM², NÃO ENTERRADA, COM ISOLADOR - FORNECIMENTO E INSTALAÇÃO. AF_08/2023 | SINAPI | 96974 | 86 | M | 92.1 | 115.13 | 9901.18 | BDI 1 | 92.1 | 92.1 | 25% |  |  |  |  | 86
4.134 | CORDOALHA DE COBRE NU 35 MM², NÃO ENTERRADA, COM ISOLADOR - FORNECIMENTO E INSTALAÇÃO. AF_08/2023 | SINAPI | 96973 | 76 | M | 71.44 | 89.3 | 6786.8 | BDI 1 | 71.44 | 71.44 | 25% |  |  |  |  | 76
4.135 | Terminal estanhado de 1 compressão 1 furo, 35mm², ref. TEL-5135, marca de referência Termotécnica ou equivalente | Outros | IOPES-160328 | 4 | UN | 25.48 | 31.85 | 127.4 | BDI 1 | 25.48 | 25.48 | 25% |  |  |  |  | 4
4.136 | Eletroduto aparente de PVC rígido roscável diâmetro 1", inclusive abraçadeira de fixação | Outros | IOPES-150806 | 4 | M | 25.42 | 31.78 | 127.12 | BDI 1 | 25.42 | 25.42 | 25% |  |  |  |  | 4
4.137 | CONECTOR DE MEDICAO E EMENDA 16 A 70MM 560 - TERMOTECNICA | Outros | SBC-78389 | 4 | UN | 56.51 | 70.64 | 282.56 | BDI 1 | 56.51 | 56.51 | 25% |  |  |  |  | 4
4.138 | Terminal estanhado de 1 compressão 1 furo, 35mm², ref. TEL-5135, marca de referência Termotécnica ou equivalente | Outros | IOPES-160328 | 2 | UN | 25.48 | 31.85 | 63.7 | BDI 1 | 25.48 | 25.48 | 25% |  |  |  |  | 2
4.139 | CAIXA DE INSPEÇÃO PARA ATERRAMENTO, CIRCULAR, EM POLIETILENO, DIÂMETRO INTERNO = 0,3 M. AF_12/2020 | SINAPI | 98111 | 8 | UN | 49.87 | 62.34 | 498.72 | BDI 1 | 49.87 | 49.87 | 25% |  |  |  |  | 8
4.140 | TAMPA PARA CAIXA TIPO R1, EM FERRO FUNDIDO, DIMENSÕES INTERNAS: 0,40 X 0,60 M - FORNECIMENTO E INSTALAÇÃO. AF_12/2020 | SINAPI | 101798 | 4 | UN | 285.82 | 357.28 | 1429.12 | BDI 1 | 285.82 | 285.82 | 25% |  |  |  |  | 4
4.141 | AR CONDICIONADO SPLIT INVERTER, PISO TETO, APRESENTANDO ENTRE 54000 E 58000 BTU/H, CICLO FRIO - FORNECIMENTO E INSTALAÇÃO. AF_11/2021_PE | SINAPI | 103265 | 4 | UN | 22439.31 | 28049.14 | 112196.56 | BDI 1 | 22439.31 | 22439.31 | 25% |  |  |  |  | 4
4.142 | SUPORTE DE PISO PARA EXTINTOR DE INCENDIO | Outros | SBC-58618 | 2 | UN | 34.62 | 43.28 | 86.56 | BDI 1 | 34.62 | 34.62 | 25% |  |  |  |  | 2
4.143 | BASE DECORATIVA PARA EXTINTORES | Outros | SETOPED-50194 | 2 | UN | 36.1 | 45.13 | 90.26 | BDI 1 | 36.1 | 36.1 | 25% |  |  |  |  | 2
4.144 | EXTINTOR DE INCÊNDIO PORTÁTIL COM CARGA DE CO2 DE 6 KG, CLASSE BC - FORNECIMENTO E INSTALAÇÃO. AF_10/2020_PE | SINAPI | 101907 | 2 | UN | 545.65 | 682.06 | 1364.12 | BDI 1 | 545.65 | 545.65 | 25% |  |  |  |  | 2
4.145 | PLACA FOTOLUMINESCENTE PARA SINALIZAÇÃO DE EMERGÊNCIA, TIPO "E5", DIMENSÃO (300X300)MM, INCLUSIVE FIXAÇÃO | Outros | SETOPED-50199 | 2 | UN | 18 | 22.5 | 45 | BDI 1 | 18 | 18 | 25% |  |  |  |  | 2
4.146 | PLACA FOTOLUMINESCENTE PARA SINALIZAÇÃO DE EMERGÊNCIA, TIPO "S1", DIMENSÃO (380X190)MM, INCLUSIVE FIXAÇÃO | Outros | SETOPED-50202 | 7 | UN | 26.41 | 33.01 | 231.07 | BDI 1 | 26.41 | 26.41 | 25% |  |  |  |  | 7
4.147 | PLACA FOTOLUMINESCENTE PARA SINALIZAÇÃO DE EMERGÊNCIA, TIPO "S9", DIMENSÃO (380X190)MM, INCLUSIVE FIXAÇÃO | Outros | SETOPED-50203 | 1 | UN | 26.41 | 33.01 | 33.01 | BDI 1 | 26.41 | 26.41 | 25% |  |  |  |  | 1
4.148 | PLACA FOTOLUMINESCENTE PARA SINALIZAÇÃO DE EMERGÊNCIA, TIPO "S12", DIMENSÃO (380X190)MM, INCLUSIVE FIXAÇÃO | Outros | SETOPED-50205 | 1 | UN | 26.41 | 33.01 | 33.01 | BDI 1 | 26.41 | 26.41 | 25% |  |  |  |  | 1
5 | VESTIÁRIOS E DEPÓSITO | [6 empty] | 963453.46 |  |  |  |  | 963453.46 | 0
5.1 | ESTACA ESCAVADA MECANICAMENTE, SEM FLUIDO ESTABILIZANTE, COM 40CM DE DIÂMETRO, CONCRETO LANÇADO POR CAMINHÃO BETONEIRA (EXCLUSIVE MOBILIZAÇÃO E DESMOBILIZAÇÃO). AF_01/2020_PA (REF. SINAPI 100897) | Outros | PPROP.FUN.005 | 204 | M | 115.74 | 144.68 | 29514.72 | BDI 1 | 115.74 | 115.74 | 25% |  |  |  |  | 204
5.2 | MONTAGEM DE ARMADURA TRANSVERSAL DE ESTACAS DE SEÇÃO CIRCULAR, DIÂMETRO = 5,0 MM. AF_09/2021_PS | SINAPI | 95583 | 116.84 | KG | 16.41 | 20.51 | 2396.39 | BDI 1 | 16.41 | 16.41 | 25% |  |  |  |  | 116.84
5.3 | MONTAGEM DE ARMADURA DE ESTACAS, DIÂMETRO = 10,0 MM. AF_09/2021_PS | SINAPI | 95577 | 681.26 | KG | 10.47 | 13.09 | 8917.69 | BDI 1 | 10.47 | 10.47 | 25% |  |  |  |  | 681.26
5.4 | LANÇAMENTO COM USO DE BOMBA, ADENSAMENTO E ACABAMENTO DE CONCRETO EM ESTRUTURAS. AF_02/2022 | SINAPI | 103673 | 25.64 | M3 | 44.5 | 55.63 | 1426.35 | BDI 1 | 44.5 | 44.5 | 25% |  |  |  |  | 25.64
5.5 | ARRASAMENTO MECANICO DE ESTACA DE CONCRETO ARMADO, DIAMETROS DE ATÉ 40 CM. AF_05/2021 | SINAPI | 95601 | 23 | UN | 18.73 | 23.41 | 538.43 | BDI 1 | 18.73 | 18.73 | 25% |  |  |  |  | 23
5.6 | ESCAVAÇÃO MANUAL PARA BLOCO DE COROAMENTO OU SAPATA (INCLUINDO ESCAVAÇÃO PARA COLOCAÇÃO DE FÔRMAS). AF_01/2024 | SINAPI | 96523 | 3.16 | M3 | 100.91 | 126.14 | 398.6 | BDI 1 | 100.91 | 100.91 | 25% |  |  |  |  | 3.16
5.7 | ESCAVAÇÃO MECANIZADA PARA BLOCO DE COROAMENTO OU SAPATA COM RETROESCAVADEIRA (INCLUINDO ESCAVAÇÃO PARA COLOCAÇÃO DE FÔRMAS). AF_01/2024 | SINAPI | 96521 | 12.62 | M3 | 44.75 | 55.94 | 705.96 | BDI 1 | 44.75 | 44.75 | 25% |  |  |  |  | 12.62
5.8 | ESCAVAÇÃO MECANIZADA DE VALA COM PROFUNDIDADE ATÉ 1,5 M (MÉDIA MONTANTE E JUSANTE/UMA COMPOSIÇÃO POR TRECHO), RETROESCAV. (0,26 M3), LARGURA DE 0,8 M A 1,5 M, EM SOLO DE 1A CATEGORIA, LOCAIS COM BAIXO NÍVEL DE INTERFERÊNCIA. AF_09/2024 | SINAPI | 90106 | 63.11 | M3 | 8.9 | 11.13 | 702.41 | BDI 1 | 8.9 | 8.9 | 25.1% |  |  |  |  | 63.11
5.9 | PREPARO DE FUNDO DE VALA COM LARGURA MENOR QUE 1,5 M (ACERTO DO SOLO NATURAL). AF_08/2020 | SINAPI | 101616 | 11.27 | M2 | 6.93 | 8.66 | 97.6 | BDI 1 | 6.93 | 6.93 | 25% |  |  |  |  | 11.27
5.10 | LASTRO DE CONCRETO MAGRO, APLICADO EM BLOCOS DE COROAMENTO OU SAPATAS. AF_01/2024 | SINAPI | 96616 | 0.56 | M3 | 867.92 | 1084.9 | 607.54 | BDI 1 | 867.92 | 867.92 | 25% |  |  |  |  | 0.56
5.11 | FABRICAÇÃO, MONTAGEM E DESMONTAGEM DE FÔRMA PARA BLOCO DE COROAMENTO, EM MADEIRA SERRADA, E=25 MM, 4 UTILIZAÇÕES. AF_01/2024 | SINAPI | 96534 | 54.88 | M2 | 82.91 | 103.64 | 5687.76 | BDI 1 | 82.91 | 82.91 | 25% |  |  |  |  | 54.88
5.12 | ARMAÇÃO DE BLOCO UTILIZANDO AÇO CA-60 DE 5 MM - MONTAGEM. AF_01/2024 | SINAPI | 96543 | 17 | KG | 20.8 | 26 | 442 | BDI 1 | 20.8 | 20.8 | 25% |  |  |  |  | 17
5.13 | ARMAÇÃO DE BLOCO UTILIZANDO AÇO CA-50 DE 6,3 MM - MONTAGEM. AF_01/2024 | SINAPI | 96544 | 5 | KG | 18.41 | 23.01 | 115.05 | BDI 1 | 18.41 | 18.41 | 25% |  |  |  |  | 5
5.14 | ARMAÇÃO DE BLOCO UTILIZANDO AÇO CA-50 DE 10 MM - MONTAGEM. AF_01/2024 | SINAPI | 96546 | 522 | KG | 14.16 | 17.7 | 9239.4 | BDI 1 | 14.16 | 14.16 | 25% |  |  |  |  | 522
5.15 | ARMAÇÃO DE BLOCO, SAPATA ISOLADA, VIGA BALDRAME E SAPATA CORRIDA UTILIZANDO AÇO CA-50 DE 12,5 MM - MONTAGEM. AF_01/2024 | SINAPI | 104920 | 29 | KG | 10.74 | 13.43 | 389.47 | BDI 1 | 10.74 | 10.74 | 25% |  |  |  |  | 29
5.16 | ARMAÇÃO DE BLOCO, SAPATA ISOLADA, VIGA BALDRAME E SAPATA CORRIDA UTILIZANDO AÇO CA-50 DE 16 MM - MONTAGEM. AF_01/2024 | SINAPI | 104921 | 36 | KG | 10.02 | 12.53 | 451.08 | BDI 1 | 10.02 | 10.02 | 25% |  |  |  |  | 36
5.17 | CONCRETAGEM DE BLOCO DE COROAMENTO OU VIGA BALDRAME, FCK 30 MPA, COM USO DE BOMBA - LANÇAMENTO, ADENSAMENTO E ACABAMENTO. AF_01/2024 | SINAPI | 96557 | 8.4 | M3 | 826.87 | 1033.59 | 8682.16 | BDI 1 | 826.87 | 826.87 | 25% |  |  |  |  | 8.4
5.18 | REATERRO MECANIZADO DE VALA COM RETROESCAVADEIRA (CAPACIDADE DA CAÇAMBA DA RETRO: 0,26 M³/POTÊNCIA: 88 HP), LARGURA 0,8 A 1,5 M, PROFUNDIDADE ATÉ 1,5 M, COM SOLO (SEM SUBSTITUIÇÃO) DE 1ª CATEGORIA, COM COMPACTADOR DE SOLOS DE PERCUSSÃO AF_08/2023 | SINAPI | 93379 | 69.23 | M3 | 20.39 | 25.49 | 1764.67 | BDI 1 | 20.39 | 20.39 | 25% |  |  |  |  | 69.23
5.19 | CARGA, MANOBRA E DESCARGA DE SOLOS E MATERIAIS GRANULARES EM CAMINHÃO BASCULANTE 10 M³ - CARGA COM ESCAVADEIRA HIDRÁULICA (CAÇAMBA DE 1,20 M³ / 155 HP) E DESCARGA LIVRE (UNIDADE: M3). AF_07/2020 | SINAPI | 100978 | 12.56 | M3 | 7.25 | 9.06 | 113.79 | BDI 1 | 7.25 | 7.25 | 25% |  |  |  |  | 12.56
5.20 | TRANSPORTE COM CAMINHÃO BASCULANTE DE 10 M³, EM VIA URBANA PAVIMENTADA, DMT ATÉ 30 KM (UNIDADE: M3XKM). AF_07/2020 | SINAPI | 95875 | 376.84 | M3XKM | 2.58 | 3.23 | 1217.19 | BDI 1 | 2.58 | 2.58 | 25.2% |  |  |  |  | 376.84
5.21 | IMPERMEABILIZAÇÃO DE SUPERFÍCIE COM EMULSÃO ASFÁLTICA, 2 DEMÃOS. AF_09/2023 | SINAPI | 98557 | 9.8 | M2 | 42.85 | 53.56 | 524.89 | BDI 1 | 42.85 | 42.85 | 25% |  |  |  |  | 9.8
5.22 | ESCAVAÇÃO MANUAL PARA VIGA BALDRAME OU SAPATA CORRIDA (INCLUINDO ESCAVAÇÃO PARA COLOCAÇÃO DE FÔRMAS). AF_01/2024 | SINAPI | 96527 | 2.86 | M3 | 110.9 | 138.63 | 396.48 | BDI 1 | 110.9 | 110.9 | 25% |  |  |  |  | 2.86
5.23 | ESCAVAÇÃO MECANIZADA PARA VIGA BALDRAME OU SAPATA CORRIDA COM MINI-ESCAVADEIRA (INCLUINDO ESCAVAÇÃO PARA COLOCAÇÃO DE FÔRMAS). AF_01/2024 | SINAPI | 96525 | 11.44 | M3 | 57.43 | 71.79 | 821.28 | BDI 1 | 57.43 | 57.43 | 25% |  |  |  |  | 11.44
5.24 | LASTRO DE CONCRETO MAGRO, APLICADO EM BLOCOS DE COROAMENTO OU SAPATAS. AF_01/2024 | SINAPI | 96616 | 1.41 | M3 | 867.92 | 1084.9 | 1529.71 | BDI 1 | 867.92 | 867.92 | 25% |  |  |  |  | 1.41
5.25 | PREPARO DE FUNDO DE VALA COM LARGURA MENOR QUE 1,5 M (ACERTO DO SOLO NATURAL). AF_08/2020 | SINAPI | 101616 | 28.2 | M2 | 6.93 | 8.66 | 244.21 | BDI 1 | 6.93 | 6.93 | 25% |  |  |  |  | 28.2
5.26 | ARMAÇÃO DE SAPATA ISOLADA, VIGA BALDRAME E SAPATA CORRIDA UTILIZANDO AÇO CA-60 DE 5 MM - MONTAGEM. AF_01/2024 | SINAPI | 104916 | 152 | KG | 17.25 | 21.56 | 3277.12 | BDI 1 | 17.25 | 17.25 | 25% |  |  |  |  | 152
5.27 | ARMAÇÃO DE SAPATA ISOLADA, VIGA BALDRAME E SAPATA CORRIDA UTILIZANDO AÇO CA-50 DE 6,3 MM - MONTAGEM. AF_01/2024 | SINAPI | 104917 | 27 | KG | 15.73 | 19.66 | 530.82 | BDI 1 | 15.73 | 15.73 | 25% |  |  |  |  | 27
5.28 | ARMAÇÃO DE SAPATA ISOLADA, VIGA BALDRAME E SAPATA CORRIDA UTILIZANDO AÇO CA-50 DE 8 MM - MONTAGEM. AF_01/2024 | SINAPI | 104918 | 1 | KG | 14.37 | 17.96 | 17.96 | BDI 1 | 14.37 | 14.37 | 25% |  |  |  |  | 1
5.29 | ARMAÇÃO DE SAPATA ISOLADA, VIGA BALDRAME E SAPATA CORRIDA UTILIZANDO AÇO CA-50 DE 10 MM - MONTAGEM. AF_01/2024 | SINAPI | 104919 | 500 | KG | 12.72 | 15.9 | 7950 | BDI 1 | 12.72 | 12.72 | 25% |  |  |  |  | 500
5.30 | ARMAÇÃO DE BLOCO, SAPATA ISOLADA, VIGA BALDRAME E SAPATA CORRIDA UTILIZANDO AÇO CA-50 DE 12,5 MM - MONTAGEM. AF_01/2024 | SINAPI | 104920 | 30 | KG | 10.74 | 13.43 | 402.9 | BDI 1 | 10.74 | 10.74 | 25% |  |  |  |  | 30
5.31 | ARMAÇÃO DE BLOCO, SAPATA ISOLADA, VIGA BALDRAME E SAPATA CORRIDA UTILIZANDO AÇO CA-50 DE 16 MM - MONTAGEM. AF_01/2024 | SINAPI | 104921 | 61 | KG | 10.02 | 12.53 | 764.33 | BDI 1 | 10.02 | 10.02 | 25% |  |  |  |  | 61
5.32 | FABRICAÇÃO, MONTAGEM E DESMONTAGEM DE FÔRMA PARA VIGA BALDRAME, EM MADEIRA SERRADA, E=25 MM, 4 UTILIZAÇÕES. AF_01/2024 | SINAPI | 96536 | 202 | M2 | 71.78 | 89.73 | 18125.46 | BDI 1 | 71.78 | 71.78 | 25% |  |  |  |  | 202
5.33 | CONCRETAGEM DE BLOCO DE COROAMENTO OU VIGA BALDRAME, FCK 30 MPA, COM USO DE BOMBA - LANÇAMENTO, ADENSAMENTO E ACABAMENTO. AF_01/2024 | SINAPI | 96557 | 14.1 | M3 | 826.87 | 1033.59 | 14573.62 | BDI 1 | 826.87 | 826.87 | 25% |  |  |  |  | 14.1
5.34 | CARGA, MANOBRA E DESCARGA DE SOLOS E MATERIAIS GRANULARES EM CAMINHÃO BASCULANTE 10 M³ - CARGA COM ESCAVADEIRA HIDRÁULICA (CAÇAMBA DE 1,20 M³ / 155 HP) E DESCARGA LIVRE (UNIDADE: M3). AF_07/2020 | SINAPI | 100978 | 18.59 | M3 | 7.25 | 9.06 | 168.43 | BDI 1 | 7.25 | 7.25 | 25% |  |  |  |  | 18.59
5.35 | TRANSPORTE COM CAMINHÃO BASCULANTE DE 10 M³, EM VIA URBANA PAVIMENTADA, DMT ATÉ 30 KM (UNIDADE: M3XKM). AF_07/2020 | SINAPI | 95875 | 557.7 | M3XKM | 2.58 | 3.23 | 1801.37 | BDI 1 | 2.58 | 2.58 | 25.2% |  |  |  |  | 557.7
5.36 | IMPERMEABILIZAÇÃO DE SUPERFÍCIE COM EMULSÃO ASFÁLTICA, 2 DEMÃOS. AF_09/2023 | SINAPI | 98557 | 230.2 | M2 | 42.85 | 53.56 | 12329.51 | BDI 1 | 42.85 | 42.85 | 25% |  |  |  |  | 230.2
5.37 | MONTAGEM E DESMONTAGEM DE FÔRMA DE PILARES RETANGULARES E ESTRUTURAS SIMILARES, PÉ-DIREITO SIMPLES, EM CHAPA DE MADEIRA COMPENSADA RESINADA, 8 UTILIZAÇÕES. AF_09/2020 | SINAPI | 92427 | 61 | M2 | 66.35 | 82.94 | 5059.34 | BDI 1 | 66.35 | 66.35 | 25% |  |  |  |  | 61
5.38 | ARMAÇÃO DE PILAR OU VIGA DE ESTRUTURA CONVENCIONAL DE CONCRETO ARMADO UTILIZANDO AÇO CA-60 DE 5,0 MM - MONTAGEM. AF_06/2022 | SINAPI | 92759 | 70 | KG | 14.32 | 17.9 | 1253 | BDI 1 | 14.32 | 14.32 | 25% |  |  |  |  | 70
5.39 | ARMAÇÃO DE PILAR OU VIGA DE ESTRUTURA CONVENCIONAL DE CONCRETO ARMADO UTILIZANDO AÇO CA-50 DE 6,3 MM - MONTAGEM. AF_06/2022 | SINAPI | 92760 | 18 | KG | 13.26 | 16.58 | 298.44 | BDI 1 | 13.26 | 13.26 | 25% |  |  |  |  | 18
5.40 | ARMAÇÃO DE PILAR OU VIGA DE ESTRUTURA CONVENCIONAL DE CONCRETO ARMADO UTILIZANDO AÇO CA-50 DE 10,0 MM - MONTAGEM. AF_06/2022 | SINAPI | 92762 | 158 | KG | 10.85 | 13.56 | 2142.48 | BDI 1 | 10.85 | 10.85 | 25% |  |  |  |  | 158
5.41 | ARMAÇÃO DE PILAR OU VIGA DE ESTRUTURA CONVENCIONAL DE CONCRETO ARMADO UTILIZANDO AÇO CA-50 DE 16,0 MM - MONTAGEM. AF_06/2022 | SINAPI | 92764 | 21 | KG | 8.71 | 10.89 | 228.69 | BDI 1 | 8.71 | 8.71 | 25% |  |  |  |  | 21
5.42 | ARMAÇÃO DE PILAR OU VIGA DE ESTRUTURA CONVENCIONAL DE CONCRETO ARMADO UTILIZANDO AÇO CA-50 DE 12,5 MM - MONTAGEM. AF_06/2022 | SINAPI | 92763 | 51 | KG | 9.04 | 11.3 | 576.3 | BDI 1 | 9.04 | 9.04 | 25% |  |  |  |  | 51
5.43 | CONCRETO USINADO BOMBEAVEL FCK=30MPA - BOMBEADO, LANÇADO E ADENSADO (REF . SINAPI 103672) | Outros | PPROP.EST.005 | 3.1 | M3 | 732.85 | 916.06 | 2839.79 | BDI 1 | 732.85 | 732.85 | 25% |  |  |  |  | 3.1
5.44 | MONTAGEM E DESMONTAGEM DE FÔRMA DE VIGA, ESCORAMENTO METÁLICO, PÉ-DIREITO SIMPLES, EM CHAPA DE MADEIRA RESINADA, 8 UTILIZAÇÕES. AF_09/2020 | SINAPI | 92464 | 112 | M2 | 122.18 | 152.73 | 17105.76 | BDI 1 | 122.18 | 122.18 | 25% |  |  |  |  | 112
5.45 | ARMAÇÃO DE PILAR OU VIGA DE ESTRUTURA CONVENCIONAL DE CONCRETO ARMADO UTILIZANDO AÇO CA-60 DE 5,0 MM - MONTAGEM. AF_06/2022 | SINAPI | 92759 | 117 | KG | 14.32 | 17.9 | 2094.3 | BDI 1 | 14.32 | 14.32 | 25% |  |  |  |  | 117
5.46 | ARMAÇÃO DE PILAR OU VIGA DE ESTRUTURA CONVENCIONAL DE CONCRETO ARMADO UTILIZANDO AÇO CA-50 DE 6,3 MM - MONTAGEM. AF_06/2022 | SINAPI | 92760 | 31 | KG | 13.26 | 16.58 | 513.98 | BDI 1 | 13.26 | 13.26 | 25% |  |  |  |  | 31
5.47 | ARMAÇÃO DE PILAR OU VIGA DE ESTRUTURA CONVENCIONAL DE CONCRETO ARMADO UTILIZANDO AÇO CA-50 DE 8,0 MM - MONTAGEM. AF_06/2022 | SINAPI | 92761 | 42 | KG | 12.26 | 15.33 | 643.86 | BDI 1 | 12.26 | 12.26 | 25% |  |  |  |  | 42
5.48 | ARMAÇÃO DE PILAR OU VIGA DE ESTRUTURA CONVENCIONAL DE CONCRETO ARMADO UTILIZANDO AÇO CA-50 DE 10,0 MM - MONTAGEM. AF_06/2022 | SINAPI | 92762 | 310 | KG | 10.85 | 13.56 | 4203.6 | BDI 1 | 10.85 | 10.85 | 25% |  |  |  |  | 310
5.49 | ARMAÇÃO DE PILAR OU VIGA DE ESTRUTURA CONVENCIONAL DE CONCRETO ARMADO UTILIZANDO AÇO CA-50 DE 12,5 MM - MONTAGEM. AF_06/2022 | SINAPI | 92763 | 77 | KG | 9.04 | 11.3 | 870.1 | BDI 1 | 9.04 | 9.04 | 25% |  |  |  |  | 77
5.50 | ARMAÇÃO DE PILAR OU VIGA DE ESTRUTURA CONVENCIONAL DE CONCRETO ARMADO UTILIZANDO AÇO CA-50 DE 16,0 MM - MONTAGEM. AF_06/2022 | SINAPI | 92764 | 227 | KG | 8.71 | 10.89 | 2472.03 | BDI 1 | 8.71 | 8.71 | 25% |  |  |  |  | 227
5.51 | ARMAÇÃO DE PILAR OU VIGA DE ESTRUTURA CONVENCIONAL DE CONCRETO ARMADO UTILIZANDO AÇO CA-50 DE 20,0 MM - MONTAGEM. AF_06/2022 | SINAPI | 92765 | 76 | KG | 9.88 | 12.35 | 938.6 | BDI 1 | 9.88 | 9.88 | 25% |  |  |  |  | 76
5.52 | CONCRETO USINADO BOMBEAVEL FCK=30MPA - BOMBEADO, LANÇADO E ADENSADO (REF . SINAPI 103672) | Outros | PPROP.EST.005 | 10.3 | M3 | 732.85 | 916.06 | 9435.42 | BDI 1 | 732.85 | 732.85 | 25% |  |  |  |  | 10.3
5.53 | MONTAGEM E DESMONTAGEM DE FÔRMA DE LAJE MACIÇA, PÉ-DIREITO SIMPLES, EM CHAPA DE MADEIRA COMPENSADA RESINADA, 8 UTILIZAÇÕES. AF_09/2020 | SINAPI | 92522 | 252 | M2 | 42.35 | 52.94 | 13340.88 | BDI 1 | 42.35 | 42.35 | 25% |  |  |  |  | 252
5.54 | ARMAÇÃO DE LAJE DE ESTRUTURA CONVENCIONAL DE CONCRETO ARMADO UTILIZANDO AÇO CA-50 DE 6,3 MM - MONTAGEM. AF_06/2022 | SINAPI | 92769 | 1089 | KG | 12.65 | 15.81 | 17217.09 | BDI 1 | 12.65 | 12.65 | 25% |  |  |  |  | 1089
5.55 | ARMAÇÃO DE LAJE DE ESTRUTURA CONVENCIONAL DE CONCRETO ARMADO UTILIZANDO AÇO CA-50 DE 8,0 MM - MONTAGEM. AF_06/2022 | SINAPI | 92770 | 485 | KG | 11.7 | 14.63 | 7095.55 | BDI 1 | 11.7 | 11.7 | 25% |  |  |  |  | 485
5.56 | ARMAÇÃO DE LAJE DE ESTRUTURA CONVENCIONAL DE CONCRETO ARMADO UTILIZANDO AÇO CA-50 DE 10,0 MM - MONTAGEM. AF_06/2022 | SINAPI | 92771 | 540 | KG | 10.34 | 12.93 | 6982.2 | BDI 1 | 10.34 | 10.34 | 25% |  |  |  |  | 540
5.57 | ARMAÇÃO DE LAJE DE ESTRUTURA CONVENCIONAL DE CONCRETO ARMADO UTILIZANDO AÇO CA-60 DE 5,0 MM - MONTAGEM. AF_06/2022 | SINAPI | 92768 | 95 | KG | 13.7 | 17.13 | 1627.35 | BDI 1 | 13.7 | 13.7 | 25% |  |  |  |  | 95
5.58 | CONCRETO USINADO BOMBEAVEL FCK=30MPA - BOMBEADO, LANÇADO E ADENSADO (REF . SINAPI 103672) | Outros | PPROP.EST.005 | 30.2 | M3 | 732.85 | 916.06 | 27665.01 | BDI 1 | 732.85 | 732.85 | 25% |  |  |  |  | 30.2
5.59 | ALVENARIA DE VEDAÇÃO DE BLOCOS CERÂMICOS FURADOS NA HORIZONTAL DE 9X19X19 CM (ESPESSURA 9 CM) E ARGAMASSA DE ASSENTAMENTO COM PREPARO EM BETONEIRA. AF_12/2021 | SINAPI | 103328 | 429.32 | M2 | 98.08 | 122.6 | 52634.63 | BDI 1 | 98.08 | 98.08 | 25% |  |  |  |  | 429.32
5.60 | FORRO EM DRYWALL, PARA AMBIENTES COMERCIAIS, INCLUSIVE ESTRUTURA BIRECIONAL DE FIXAÇÃO. AF_08/2023_PS | SINAPI | 96114 | 170.66 | M2 | 75.66 | 94.58 | 16141.02 | BDI 1 | 75.66 | 75.66 | 25% |  |  |  |  | 170.66
5.61 | REVESTIMENTO CERÂMICO PARA PISO COM PLACAS TIPO PORCELANATO DE DIMENSÕES 80X80 CM APLICADA EM AMBIENTES DE ÁREA MAIOR QUE 10 M². AF_02/2023_PE | SINAPI | 104598 | 259.09 | M2 | 113.4 | 141.75 | 36726.01 | BDI 1 | 113.4 | 113.4 | 25% |  |  |  |  | 259.09
5.62 | PINTURA LÁTEX ACRÍLICA PREMIUM, APLICAÇÃO MANUAL EM PAREDES, DUAS DEMÃOS. AF_04/2023 | SINAPI | 88489 | 131.91 | M2 | 13.93 | 17.41 | 2296.55 | BDI 1 | 13.93 | 13.93 | 25% |  |  |  |  | 131.91
5.63 | REVESTIMENTO CERÂMICO PARA PAREDES INTERNAS COM PLACAS TIPO ESMALTADA DE DIMENSÕES 33X45 CM APLICADAS NA ALTURA INTEIRA DAS PAREDES. AF_02/2023_PE | SINAPI | 87273 | 402.2 | M2 | 68.28 | 85.35 | 34327.77 | BDI 1 | 68.28 | 68.28 | 25% |  |  |  |  | 402.2
5.64 | PINTURA LÁTEX ACRÍLICA PREMIUM, APLICAÇÃO MANUAL EM PAREDES, DUAS DEMÃOS. AF_04/2023 | SINAPI | 88489 | 51.45 | M2 | 13.93 | 17.41 | 895.74 | BDI 1 | 13.93 | 13.93 | 25% |  |  |  |  | 51.45
5.65 | APLICAÇÃO MANUAL DE PINTURA COM TINTA TEXTURIZADA ACRÍLICA EM PAREDES EXTERNAS DE CASAS, UMA COR. AF_03/2024 | SINAPI | 88423 | 226.89 | M2 | 22.93 | 28.66 | 6502.67 | BDI 1 | 22.93 | 22.93 | 25% |  |  |  |  | 226.89
5.66 | CHAPISCO APLICADO EM ALVENARIAS E ESTRUTURAS DE CONCRETO INTERNAS, COM COLHER DE PEDREIRO. ARGAMASSA TRAÇO 1:3 COM PREPARO EM BETONEIRA 400L. AF_10/2022 | SINAPI | 87879 | 612 | M2 | 4.8 | 6 | 3672 | BDI 1 | 4.8 | 4.8 | 25% |  |  |  |  | 612
5.67 | EMBOÇO OU MASSA ÚNICA EM ARGAMASSA TRAÇO 1:2:8, PREPARO MECÂNICA COM BETONEIRA 400 L, APLICADA MANUALMENTE EM PANOS DE FACHADA COM PRESENÇA DE VÃOS, ESPESSURA DE 25 MM, ACESSO POR ANDAIME. AF_08/2022 | SINAPI | 104217 | 612 | M2 | 54.78 | 68.48 | 41909.76 | BDI 1 | 54.78 | 54.78 | 25% |  |  |  |  | 612
5.68 | EMASSAMENTO COM MASSA LÁTEX, APLICAÇÃO EM PAREDE, DUAS DEMÃOS, LIXAMENTO MANUAL. AF_04/2023 | SINAPI | 88497 | 183.36 | M2 | 19.64 | 24.55 | 4501.49 | BDI 1 | 19.64 | 19.64 | 25% |  |  |  |  | 183.36
5.69 | FUNDO SELADOR ACRÍLICO, APLICAÇÃO MANUAL EM TETO, UMA DEMÃO. AF_04/2023 | SINAPI | 88484 | 225.89 | M2 | 5.54 | 6.93 | 1565.42 | BDI 1 | 5.54 | 5.54 | 25.1% |  |  |  |  | 225.89
5.70 | PINTURA LÁTEX ACRÍLICA PREMIUM, APLICAÇÃO MANUAL EM TETO, DUAS DEMÃOS. AF_04/2023 | SINAPI | 88488 | 56.22 | M2 | 16.51 | 20.64 | 1160.38 | BDI 1 | 16.51 | 16.51 | 25% |  |  |  |  | 56.22
5.71 | PINTURA LÁTEX ACRÍLICA PREMIUM, APLICAÇÃO MANUAL EM TETO, DUAS DEMÃOS. AF_04/2023 | SINAPI | 88488 | 148.24 | M2 | 16.51 | 20.64 | 3059.67 | BDI 1 | 16.51 | 16.51 | 25% |  |  |  |  | 148.24
5.72 | PINTURA LÁTEX ACRÍLICA PREMIUM, APLICAÇÃO MANUAL EM TETO, DUAS DEMÃOS. AF_04/2023 | SINAPI | 88488 | 21.43 | M2 | 16.51 | 20.64 | 442.32 | BDI 1 | 16.51 | 16.51 | 25% |  |  |  |  | 21.43
5.73 | JANELA DE ALUMÍNIO TIPO MAXIM-AR, BATENTE/ REQUADRO 3 A 14 CM, VIDRO INCLUSO, FIXAÇÃO COM PARAFUSO, SEM GUARNIÇÃO/ ALIZAR, DIMENSÕES 60X80 (A X L) CM, SEM ACABAMENTO, VEDAÇÃO COM SILICONE, EXCLUSIVE CONTRAMARCO - FORNECIMENTO E INSTALAÇÃO. AF_11/2024 | SINAPI | 94569 | 13.89 | M2 | 573.53 | 716.91 | 9957.88 | BDI 1 | 573.53 | 573.53 | 25% |  |  |  |  | 13.89
5.74 | PORTA COMPLETA DE MADEIRA 1 FL.0,70x1,60m REV.LAMIN.-SANITARIO | Outros | SBC-110115 | 23 | UN | 1036.69 | 1295.86 | 29804.78 | BDI 1 | 1036.69 | 1036.69 | 25% |  |  |  |  | 23
5.75 | KIT DE PORTA DE MADEIRA PARA PINTURA, SEMI-OCA (LEVE OU MÉDIA), PADRÃO MÉDIO, 80X210CM, ESPESSURA DE 3,5CM, ITENS INCLUSOS: DOBRADIÇAS, MONTAGEM E INSTALAÇÃO DO BATENTE, FECHADURA COM EXECUÇÃO DO FURO - FORNECIMENTO E INSTALAÇÃO. AF_12/2019 | SINAPI | 90843 | 2 | UN | 1083.48 | 1354.35 | 2708.7 | BDI 1 | 1083.48 | 1083.48 | 25% |  |  |  |  | 2
5.76 | KIT DE PORTA DE MADEIRA PARA PINTURA, SEMI-OCA (LEVE OU MÉDIA), PADRÃO MÉDIO, 80X210CM, ESPESSURA DE 3,5CM, ITENS INCLUSOS: DOBRADIÇAS, MONTAGEM E INSTALAÇÃO DO BATENTE, FECHADURA COM EXECUÇÃO DO FURO - FORNECIMENTO E INSTALAÇÃO. AF_12/2019 | SINAPI | 90843 | 5 | UN | 1083.48 | 1354.35 | 6771.75 | BDI 1 | 1083.48 | 1083.48 | 25% |  |  |  |  | 5
5.77 | KIT DE PORTA DE MADEIRA PARA PINTURA, SEMI-OCA (LEVE OU MÉDIA), PADRÃO MÉDIO, 80X210CM, ESPESSURA DE 3,5CM, ITENS INCLUSOS: DOBRADIÇAS, MONTAGEM E INSTALAÇÃO DO BATENTE, FECHADURA COM EXECUÇÃO DO FURO - FORNECIMENTO E INSTALAÇÃO. AF_12/2019 | SINAPI | 90843 | 2 | UN | 1083.48 | 1354.35 | 2708.7 | BDI 1 | 1083.48 | 1083.48 | 25% |  |  |  |  | 2
5.78 | BARRA DE APOIO PARA BANHEIRO ALUMINIO POLIDO 40cm +PARAFUSO | Outros | SBC-202320 | 2 | UN | 56.22 | 70.28 | 140.56 | BDI 1 | 56.22 | 56.22 | 25% |  |  |  |  | 2
5.79 | ESPELHO CRISTAL, ESPESSURA 4MM, COM PARAFUSOS DE FIXACAO, SEM MOLDURA | Composição | 85005 | 16.63 | M2 | 385.13 | 481.41 | 8005.85 | BDI 1 | 385.13 | 385.13 | 25% |  |  |  |  | 16.63
5.80 | DIVISORIA SANITÁRIA, TIPO CABINE, EM GRANITO CINZA POLIDO, ESP = 3CM, ASSENTADO COM ARGAMASSA COLANTE AC III-E, EXCLUSIVE FERRAGENS. AF_01/2021 | SINAPI | 102253 | 75.52 | M2 | 668.07 | 835.09 | 63066 | BDI 1 | 668.07 | 668.07 | 25% |  |  |  |  | 75.52
5.81 | BANCADA EM GRANITO CINZA ANDORINHA | Outros | SBC-190429 | 9.99 | M2 | 536.01 | 670.01 | 6693.4 | BDI 1 | 536.01 | 536.01 | 25% |  |  |  |  | 9.99
5.82 | PINGADEIRA CONCRETO PARA TOPO DE MUROS 0,20m | Outros | SBC-90685 | 68.85 | M | 111.82 | 139.78 | 9623.85 | BDI 1 | 111.82 | 111.82 | 25% |  |  |  |  | 68.85
5.83 | IMPERMEABILIZAÇÃO DE SUPERFÍCIE COM MANTA ASFÁLTICA, UMA CAMADA, INCLUSIVE APLICAÇÃO DE PRIMER ASFÁLTICO, E=4MM. AF_09/2023 | SINAPI | 98546 | 270.53 | M2 | 120.36 | 150.45 | 40701.24 | BDI 1 | 120.36 | 120.36 | 25% |  |  |  |  | 270.53
5.84 | BUCHA DE REDUÇÃO, PPR, 32 X 25, CLASSE PN 25, INSTALADO EM RAMAL DE DISTRIBUIÇÃO DE ÁGUA FORNECIMENTO E INSTALAÇÃO. AF_08/2022 | SINAPI | 96662 | 2 | UN | 9.25 | 11.56 | 23.12 | BDI 1 | 9.25 | 9.25 | 25% |  |  |  |  | 2
5.85 | JOELHO 90 GRAUS, PPR, DN 25 MM, CLASSE PN 25, INSTALADO EM RAMAL OU SUB-RAMAL DE ÁGUA FORNECIMENTO E INSTALAÇÃO. AF_08/2022 | SINAPI | 96637 | 74 | UN | 16.78 | 20.98 | 1552.52 | BDI 1 | 16.78 | 16.78 | 25% |  |  |  |  | 74
5.86 | JOELHO 90 GRAUS, PPR, DN 32 MM, CLASSE PN 25, INSTALADO EM RAMAL DE DISTRIBUIÇÃO - FORNECIMENTO E INSTALAÇÃO. AF_08/2022 | SINAPI | 96652 | 10 | UN | 10.79 | 13.49 | 134.9 | BDI 1 | 10.79 | 10.79 | 25% |  |  |  |  | 10
5.87 | JOELHO 90 GRAUS, ROSCA FÊMEA TERMINAL, METÁLICO, PARA INSTALAÇÕES EM PEX ÁGUA, DN 25 MM X 3/4", CONEXÃO POR ANEL DESLIZANTE - FORNECIMENTO E INSTALAÇÃO. AF_02/2023 | SINAPI | 96846 | 15 | UN | 38.48 | 48.1 | 721.5 | BDI 1 | 38.48 | 38.48 | 25% |  |  |  |  | 15
5.88 | TÊ MISTURADOR, PPR, 25 X 3/4 , CLASSE PN 25, INSTALADO EM RAMAL OU SUB-RAMAL DE ÁGUA FORNECIMENTO E INSTALAÇÃO. AF_08/2022 | SINAPI | 96643 | 15 | UN | 43.46 | 54.33 | 814.95 | BDI 1 | 43.46 | 43.46 | 25% |  |  |  |  | 15
5.89 | CURVA 90 GRAUS, PVC, SOLDÁVEL, DN 32MM, INSTALADO EM RAMAL OU SUB-RAMAL DE ÁGUA - FORNECIMENTO E INSTALAÇÃO. AF_06/2022 | SINAPI | 89369 | 1 | UN | 17.35 | 21.69 | 21.69 | BDI 1 | 17.35 | 17.35 | 25% |  |  |  |  | 1
5.90 | JOELHO 90 GRAUS, PVC, SOLDÁVEL, DN 25MM, INSTALADO EM RAMAL OU SUB-RAMAL DE ÁGUA - FORNECIMENTO E INSTALAÇÃO. AF_06/2022 | SINAPI | 89362 | 23 | UN | 10.1 | 12.63 | 290.49 | BDI 1 | 10.1 | 10.1 | 25% |  |  |  |  | 23
5.91 | JOELHO 90 GRAUS COM BUCHA DE LATÃO, PVC, SOLDÁVEL, DN 25MM, X 3/4 INSTALADO EM RAMAL OU SUB-RAMAL DE ÁGUA - FORNECIMENTO E INSTALAÇÃO. AF_06/2022 | SINAPI | 89366 | 28 | UN | 16.14 | 20.18 | 565.04 | BDI 1 | 16.14 | 16.14 | 25% |  |  |  |  | 28
5.92 | TE, PVC, SOLDÁVEL, DN 25MM, INSTALADO EM RAMAL OU SUB-RAMAL DE ÁGUA - FORNECIMENTO E INSTALAÇÃO. AF_06/2022 | SINAPI | 89395 | 37 | UN | 13.86 | 17.33 | 641.21 | BDI 1 | 13.86 | 13.86 | 25% |  |  |  |  | 37
5.93 | TE, PVC, SOLDÁVEL, DN 32MM, INSTALADO EM RAMAL OU SUB-RAMAL DE ÁGUA - FORNECIMENTO E INSTALAÇÃO. AF_06/2022 | SINAPI | 89398 | 1 | UN | 18.94 | 23.68 | 23.68 | BDI 1 | 18.94 | 18.94 | 25% |  |  |  |  | 1
5.94 | TÊ COM BUCHA DE LATÃO NA BOLSA CENTRAL, PVC, SOLDÁVEL, DN 25MM X 3/4 , INSTALADO EM RAMAL OU SUB-RAMAL DE ÁGUA - FORNECIMENTO E INSTALAÇÃO. AF_06/2022 | SINAPI | 90374 | 2 | UN | 21.93 | 27.41 | 54.82 | BDI 1 | 21.93 | 21.93 | 25% |  |  |  |  | 2
5.95 | REGISTRO DE PRESSÃO, PVC, SOLDÁVEL, VOLANTE SIMPLES, DN 25 MM - FORNECIMENTO E INSTALAÇÃO. AF_08/2021 | SINAPI | 103049 | 31 | UN | 13.79 | 17.24 | 534.44 | BDI 1 | 13.79 | 13.79 | 25% |  |  |  |  | 31
5.96 | CURVA DE TRANSPOSIÇÃO, PVC, SOLDÁVEL, DN 25MM, INSTALADO EM RAMAL OU SUB-RAMAL DE ÁGUA FORNECIMENTO E INSTALAÇÃO. AF_06/2022 | SINAPI | 89384 | 9 | UN | 12.79 | 15.99 | 143.91 | BDI 1 | 12.79 | 12.79 | 25% |  |  |  |  | 9
5.97 | REGISTRO DE GAVETA BRUTO, LATÃO, ROSCÁVEL, 1" - FORNECIMENTO E INSTALAÇÃO. AF_08/2021 | SINAPI | 94495 | 12 | UN | 90.49 | 113.11 | 1357.32 | BDI 1 | 90.49 | 90.49 | 25% |  |  |  |  | 12
5.98 | VÁLVULA DE ESFERA BRUTA, BRONZE, ROSCÁVEL, 1'' - FORNECIMENTO E INSTALAÇÃO. AF_08/2021 | SINAPI | 95250 | 10 | UN | 123.6 | 154.5 | 1545 | BDI 1 | 123.6 | 123.6 | 25% |  |  |  |  | 10
5.99 | VÁLVULA DE RETENÇÃO HORIZONTAL, DE BRONZE, ROSCÁVEL, 1" - FORNECIMENTO E INSTALAÇÃO. AF_08/2021 | SINAPI | 99620 | 11 | UN | 152.17 | 190.21 | 2092.31 | BDI 1 | 152.17 | 152.17 | 25% |  |  |  |  | 11
5.100 | VÁLVULA DE RETENÇÃO HORIZONTAL, DE BRONZE, ROSCÁVEL, 3/4" - FORNECIMENTO E INSTALAÇÃO. AF_08/2021 | SINAPI | 99619 | 4 | UN | 112.01 | 140.01 | 560.04 | BDI 1 | 112.01 | 112.01 | 25% |  |  |  |  | 4
5.101 | VÁLVULA DE SEGURANÇA, DN 15MM - FORNECIMENTO E INSTALAÇÃO. AF_08/2021 (REF: 103008/SINAPI) | Outros | PRÓPRINHI_020 | 5 | UN | 52.84 | 66.05 | 330.25 | BDI 1 | 52.84 | 52.84 | 25% |  |  |  |  | 5
5.102 | ADAPTADOR CURTO COM BOLSA E ROSCA PARA REGISTRO, PVC, SOLDÁVEL, DN 25MM X 3/4 , INSTALADO EM RAMAL OU SUB-RAMAL DE ÁGUA - FORNECIMENTO E INSTALAÇÃO. AF_06/2022 | SINAPI | 89383 | 14 | UN | 6.93 | 8.66 | 121.24 | BDI 1 | 6.93 | 6.93 | 25% |  |  |  |  | 14
5.103 | CURVA DE TRANSPOSIÇÃO, PVC, SOLDÁVEL, DN 32MM, INSTALADO EM RAMAL OU SUB-RAMAL DE ÁGUA FORNECIMENTO E INSTALAÇÃO. AF_06/2022 | SINAPI | 89392 | 1 | UN | 23.29 | 29.11 | 29.11 | BDI 1 | 23.29 | 23.29 | 25% |  |  |  |  | 1
5.104 | LUVA, PPR, DN 25 MM, CLASSE PN 25, INSTALADO EM RAMAL OU SUB-RAMAL DE ÁGUA FORNECIMENTO E INSTALAÇÃO. AF_08/2022 | SINAPI | 96639 | 14 | UN | 11.61 | 14.51 | 203.14 | BDI 1 | 11.61 | 11.61 | 25% |  |  |  |  | 14
5.105 | CONECTOR FÊMEA, PPR, 25 X 1/2 , CLASSE PN 25, INSTALADO EM RAMAL OU SUB-RAMAL DE ÁGUA FORNECIMENTO E INSTALAÇÃO. AF_08/2022 | SINAPI | 96641 | 4 | UN | 16.79 | 20.99 | 83.96 | BDI 1 | 16.79 | 16.79 | 25% |  |  |  |  | 4
5.106 | CONECTOR MACHO, PPR, 25 X 1/2 , CLASSE PN 25, INSTALADO EM RAMAL OU SUB-RAMAL DE ÁGUA FORNECIMENTO E INSTALAÇÃO. AF_08/2022 | SINAPI | 96640 | 78 | UN | 24.63 | 30.79 | 2401.62 | BDI 1 | 24.63 | 24.63 | 25% |  |  |  |  | 78
5.107 | CONECTOR MACHO, PPR, 32 X 3/4", CLASSE PN 25, INSTALADO EM RAMAL DE DISTRIBUIÇÃO DE ÁGUA FORNECIMENTO E INSTALAÇÃO. AF_08/2022 | SINAPI | 96660 | 10 | UN | 30.17 | 37.71 | 377.1 | BDI 1 | 30.17 | 30.17 | 25% |  |  |  |  | 10
5.108 | TÊ NORMAL, PPR, DN 25 MM, CLASSE PN 25, INSTALADO EM RAMAL OU SUB-RAMAL DE ÁGUA FORNECIMENTO E INSTALAÇÃO. AF_08/2022 | SINAPI | 96642 | 9 | UN | 22.11 | 27.64 | 248.76 | BDI 1 | 22.11 | 22.11 | 25% |  |  |  |  | 9
5.109 | TÊ NORMAL, PPR, DN 32 MM, CLASSE PN 25, INSTALADO EM RAMAL DE DISTRIBUIÇÃO DE ÁGUA FORNECIMENTO E INSTALAÇÃO. AF_08/2022 | SINAPI | 96666 | 7 | UN | 16.77 | 20.96 | 146.72 | BDI 1 | 16.77 | 16.77 | 25% |  |  |  |  | 7
5.110 | CURVA DE TRANSPOSIÇÃO, CPVC, SOLDÁVEL, DN22MM, INSTALADO EM RAMAL OU SUB-RAMAL DE ÁGUA FORNECIMENTO E INSTALAÇÃO. AF_06/2022 | SINAPI | 89664 | 8 | UN | 17.78 | 22.23 | 177.84 | BDI 1 | 17.78 | 17.78 | 25% |  |  |  |  | 8
5.111 | TÊ DE REDUÇÃO, PVC, SOLDÁVEL, DN 32MM X 25MM, INSTALADO EM RAMAL OU SUB-RAMAL DE ÁGUA - FORNECIMENTO E INSTALAÇÃO. AF_06/2022 | SINAPI | 89400 | 13 | UN | 20.27 | 25.34 | 329.42 | BDI 1 | 20.27 | 20.27 | 25% |  |  |  |  | 13
5.112 | VÁLVULA DE ESFERA BRUTA, BRONZE, ROSCÁVEL, 3/4'' - FORNECIMENTO E INSTALAÇÃO. AF_08/2021 | SINAPI | 95249 | 15 | UN | 91.56 | 114.45 | 1716.75 | BDI 1 | 91.56 | 91.56 | 25% |  |  |  |  | 15
5.113 | CURVA 90 GRAUS, PVC, SOLDÁVEL, DN 50MM, INSTALADO EM RAMAL DE DISTRIBUIÇÃO DE ÁGUA - FORNECIMENTO E INSTALAÇÃO. AF_06/2022 | SINAPI | 103986 | 3 | UN | 27.32 | 34.15 | 102.45 | BDI 1 | 27.32 | 27.32 | 25% |  |  |  |  | 3
5.114 | TÊ DE REDUÇÃO, PVC, SOLDÁVEL, DN 25MM X 20MM, INSTALADO EM RAMAL OU SUB-RAMAL DE ÁGUA - FORNECIMENTO E INSTALAÇÃO. AF_06/2022 | SINAPI | 89397 | 15 | UN | 15.31 | 19.14 | 287.1 | BDI 1 | 15.31 | 15.31 | 25% |  |  |  |  | 15
5.115 | TE, PVC, SOLDÁVEL, DN 50MM, INSTALADO EM RAMAL DE DISTRIBUIÇÃO DE ÁGUA - FORNECIMENTO E INSTALAÇÃO. AF_06/2022 | SINAPI | 104004 | 3 | UN | 29.74 | 37.18 | 111.54 | BDI 1 | 29.74 | 29.74 | 25% |  |  |  |  | 3
5.116 | TÊ DE REDUÇÃO, PVC, SOLDÁVEL, DN 50MM X 25MM, INSTALADO EM RAMAL DE DISTRIBUIÇÃO DE ÁGUA - FORNECIMENTO E INSTALAÇÃO. AF_06/2022 | SINAPI | 104006 | 2 | UN | 24.92 | 31.15 | 62.3 | BDI 1 | 24.92 | 24.92 | 25% |  |  |  |  | 2
5.117 | TE DE REDUÇÃO, 90 GRAUS, PVC, SOLDÁVEL, DN 50 MM X 32 MM, INSTALADO EM RAMAL DE DISTRIBUIÇÃO DE ÁGUA - FORNECIMENTO E INSTALAÇÃO. AF_06/2022 | SINAPI | 104008 | 3 | UN | 31.09 | 38.86 | 116.58 | BDI 1 | 31.09 | 31.09 | 25% |  |  |  |  | 3
5.118 | PURGADOR DE AGUA AUTOMATICO DE AR | Outros | SBC-70149 | 5 | UN | 1944.24 | 2430.3 | 12151.5 | BDI 1 | 1944.24 | 1944.24 | 25% |  |  |  |  | 5
5.119 | ABRAÇADEIRA DE FIXAÇÃO DE BRAÇOS DE LUMINÁRIAS DE 4" - FORNECIMENTO E INSTALAÇÃO. AF_02/2025 | SINAPI | 101665 | 5 | UN | 34.73 | 43.41 | 217.05 | BDI 1 | 34.73 | 34.73 | 25% |  |  |  |  | 5
5.120 | MANÔMETRO 0 A 200 PSI (0 A 14 KGF/CM2), D = 50MM - FORNECIMENTO E INSTALAÇÃO. AF_10/2020 | SINAPI | 101917 | 5 | UN | 180.01 | 225.01 | 1125.05 | BDI 1 | 180.01 | 180.01 | 25% |  |  |  |  | 5
5.121 | VASO DE EXPANSÃO, DN 25MM - FORNECIMENTO E INSTALAÇÃO. AF_08/2021 (REF: 103008/SINAPI) | Outros | PRÓPRINHI_021 | 5 | UN | 687.21 | 859.01 | 4295.05 | BDI 1 | 687.21 | 687.21 | 25% |  |  |  |  | 5
5.122 | MANÔMETRO 0 A 200 PSI (0 A 14 KGF/CM2), D = 50MM - FORNECIMENTO E INSTALAÇÃO. AF_10/2020 | SINAPI | 101917 | 1 | UN | 180.01 | 225.01 | 225.01 | BDI 1 | 180.01 | 180.01 | 25% |  |  |  |  | 1
5.123 | PURGADOR DE AGUA AUTOMATICO DE AR | Outros | SBC-70149 | 1 | UN | 1944.24 | 2430.3 | 2430.3 | BDI 1 | 1944.24 | 1944.24 | 25% |  |  |  |  | 1
5.124 | VASO DE EXPANSÃO, DN 25MM - FORNECIMENTO E INSTALAÇÃO. AF_08/2021 (REF: 103008/SINAPI) | Outros | PRÓPRINHI_021 | 1 | UN | 687.21 | 859.01 | 859.01 | BDI 1 | 687.21 | 687.21 | 25% |  |  |  |  | 1
5.125 | VÁLVULA DE ESFERA BRUTA, BRONZE, ROSCÁVEL, 1'' - FORNECIMENTO E INSTALAÇÃO. AF_08/2021 | SINAPI | 95250 | 2 | UN | 123.6 | 154.5 | 309 | BDI 1 | 123.6 | 123.6 | 25% |  |  |  |  | 2
5.126 | VÁLVULA DE ESFERA BRUTA, BRONZE, ROSCÁVEL, 3/4'' - FORNECIMENTO E INSTALAÇÃO. AF_08/2021 | SINAPI | 95249 | 1 | UN | 91.56 | 114.45 | 114.45 | BDI 1 | 91.56 | 91.56 | 25% |  |  |  |  | 1
5.127 | VÁLVULA DE RETENÇÃO HORIZONTAL, DE BRONZE, ROSCÁVEL, 1" - FORNECIMENTO E INSTALAÇÃO. AF_08/2021 | SINAPI | 99620 | 2 | UN | 152.17 | 190.21 | 380.42 | BDI 1 | 152.17 | 152.17 | 25% |  |  |  |  | 2
5.128 | VÁLVULA DE RETENÇÃO HORIZONTAL, DE BRONZE, ROSCÁVEL, 3/4" - FORNECIMENTO E INSTALAÇÃO. AF_08/2021 | SINAPI | 99619 | 3 | UN | 112.01 | 140.01 | 420.03 | BDI 1 | 112.01 | 112.01 | 25% |  |  |  |  | 3
5.129 | VÁLVULA DE SEGURANÇA, DN 15MM - FORNECIMENTO E INSTALAÇÃO. AF_08/2021 (REF: 103008/SINAPI) | Outros | PRÓPRINHI_020 | 2 | UN | 52.84 | 66.05 | 132.1 | BDI 1 | 52.84 | 52.84 | 25% |  |  |  |  | 2
5.130 | ADAPTADOR CURTO COM BOLSA E ROSCA PARA REGISTRO, PVC, SOLDÁVEL, DN 25MM X 3/4 , INSTALADO EM RAMAL OU SUB-RAMAL DE ÁGUA - FORNECIMENTO E INSTALAÇÃO. AF_06/2022 | SINAPI | 89383 | 2 | UN | 6.93 | 8.66 | 17.32 | BDI 1 | 6.93 | 6.93 | 25% |  |  |  |  | 2
5.131 | ADAPTADOR CURTO COM BOLSA E ROSCA PARA REGISTRO, PVC, SOLDÁVEL, DN 32MM X 1 , INSTALADO EM RAMAL OU SUB-RAMAL DE ÁGUA - FORNECIMENTO E INSTALAÇÃO. AF_06/2022 | SINAPI | 89391 | 5 | UN | 9.01 | 11.26 | 56.3 | BDI 1 | 9.01 | 9.01 | 25% |  |  |  |  | 5
5.132 | JOELHO 90 GRAUS, PVC, SOLDÁVEL, DN 25MM, INSTALADO EM RAMAL OU SUB-RAMAL DE ÁGUA - FORNECIMENTO E INSTALAÇÃO. AF_06/2022 | SINAPI | 89362 | 2 | UN | 10.1 | 12.63 | 25.26 | BDI 1 | 10.1 | 10.1 | 25% |  |  |  |  | 2
5.133 | JOELHO 90 GRAUS, PVC, SOLDÁVEL, DN 32MM, INSTALADO EM RAMAL OU SUB-RAMAL DE ÁGUA - FORNECIMENTO E INSTALAÇÃO. AF_06/2022 | SINAPI | 89367 | 2 | UN | 13.63 | 17.04 | 34.08 | BDI 1 | 13.63 | 13.63 | 25% |  |  |  |  | 2
5.134 | TÊ DE REDUÇÃO, PVC, SOLDÁVEL, DN 32MM X 25MM, INSTALADO EM RAMAL OU SUB-RAMAL DE ÁGUA - FORNECIMENTO E INSTALAÇÃO. AF_06/2022 | SINAPI | 89400 | 1 | UN | 20.27 | 25.34 | 25.34 | BDI 1 | 20.27 | 20.27 | 25% |  |  |  |  | 1
5.135 | CONECTOR FÊMEA, PPR, 32 X 3/4", CLASSE PN 25, INSTALADO EM RAMAL DE DISTRIBUIÇÃO DE ÁGUA FORNECIMENTO E INSTALAÇÃO. AF_08/2022 | SINAPI | 96661 | 1 | UN | 29.89 | 37.36 | 37.36 | BDI 1 | 29.89 | 29.89 | 25% |  |  |  |  | 1
5.136 | CONECTOR MACHO, PPR, 25 X 1/2 , CLASSE PN 25, INSTALADO EM RAMAL OU SUB-RAMAL DE ÁGUA FORNECIMENTO E INSTALAÇÃO. AF_08/2022 | SINAPI | 96640 | 7 | UN | 24.63 | 30.79 | 215.53 | BDI 1 | 24.63 | 24.63 | 25% |  |  |  |  | 7
5.137 | CONECTOR MACHO, PPR, 32 X 3/4", CLASSE PN 25, INSTALADO EM RAMAL DE DISTRIBUIÇÃO DE ÁGUA FORNECIMENTO E INSTALAÇÃO. AF_08/2022 | SINAPI | 96660 | 2 | UN | 30.17 | 37.71 | 75.42 | BDI 1 | 30.17 | 30.17 | 25% |  |  |  |  | 2
5.138 | JOELHO 90 GRAUS, PPR, DN 25 MM, CLASSE PN 25, INSTALADO EM RAMAL OU SUB-RAMAL DE ÁGUA FORNECIMENTO E INSTALAÇÃO. AF_08/2022 | SINAPI | 96637 | 6 | UN | 16.78 | 20.98 | 125.88 | BDI 1 | 16.78 | 16.78 | 25% |  |  |  |  | 6
5.139 | JOELHO 90 GRAUS, PPR, DN 32 MM, CLASSE PN 25, INSTALADO EM RAMAL DE DISTRIBUIÇÃO - FORNECIMENTO E INSTALAÇÃO. AF_08/2022 | SINAPI | 96652 | 1 | UN | 10.79 | 13.49 | 13.49 | BDI 1 | 10.79 | 10.79 | 25% |  |  |  |  | 1
5.140 | TÊ DE REDUÇÃO, PVC, SOLDÁVEL, DN 32MM X 25MM, INSTALADO EM RAMAL OU SUB-RAMAL DE ÁGUA - FORNECIMENTO E INSTALAÇÃO. AF_06/2022 | SINAPI | 89400 | 1 | UN | 20.27 | 25.34 | 25.34 | BDI 1 | 20.27 | 20.27 | 25% |  |  |  |  | 1
5.141 | TUBO, PPR, DN 20, CLASSE PN25, INSTALADO EM RAMAL OU SUB-RAMAL DE ÁGUA - FORNECIMENTO E INSTALAÇÃO. AF_08/2022 | SINAPI | 104195 | 0.39 | M | 23.37 | 29.21 | 11.39 | BDI 1 | 23.37 | 23.37 | 25% |  |  |  |  | 0.39
5.142 | TUBO, PPR, DN 25, CLASSE PN 25 INSTALADO EM RAMAL OU SUB-RAMAL DE ÁGUA FORNECIMENTO E INSTALAÇÃO. AF_08/2022 | SINAPI | 96636 | 17.52 | M | 45.23 | 56.54 | 990.58 | BDI 1 | 45.23 | 45.23 | 25% |  |  |  |  | 17.52
5.143 | TUBO, PPR, DN 32, CLASSE PN 25, INSTALADO EM RAMAL DE DISTRIBUIÇÃO DE ÁGUA FORNECIMENTO E INSTALAÇÃO. AF_08/2022 | SINAPI | 96648 | 2.87 | M | 29.67 | 37.09 | 106.45 | BDI 1 | 29.67 | 29.67 | 25% |  |  |  |  | 2.87
5.144 | TÊ DE REDUÇÃO, PVC, SOLDÁVEL, DN 25MM X 20MM, INSTALADO EM RAMAL OU SUB-RAMAL DE ÁGUA - FORNECIMENTO E INSTALAÇÃO. AF_06/2022 | SINAPI | 89397 | 3 | UN | 15.31 | 19.14 | 57.42 | BDI 1 | 15.31 | 15.31 | 25% |  |  |  |  | 3
5.145 | TE, PVC, SOLDÁVEL, DN 25MM, INSTALADO EM RAMAL OU SUB-RAMAL DE ÁGUA - FORNECIMENTO E INSTALAÇÃO. AF_06/2022 | SINAPI | 89395 | 2 | UN | 13.86 | 17.33 | 34.66 | BDI 1 | 13.86 | 13.86 | 25% |  |  |  |  | 2
5.146 | BOILER ELETRICO VERTICAL ALTA PRESSAO 500 LITROS | Outros | SBC-190057 | 1 | UN | 10441.41 | 13051.76 | 13051.76 | BDI 1 | 10441.41 | 10441.41 | 25% |  |  |  |  | 1
5.147 | MANÔMETRO 0 A 200 PSI (0 A 14 KGF/CM2), D = 50MM - FORNECIMENTO E INSTALAÇÃO. AF_10/2020 | SINAPI | 101917 | 1 | UN | 180.01 | 225.01 | 225.01 | BDI 1 | 180.01 | 180.01 | 25% |  |  |  |  | 1
5.148 | PURGADOR DE AGUA AUTOMATICO DE AR | Outros | SBC-70149 | 1 | UN | 1944.24 | 2430.3 | 2430.3 | BDI 1 | 1944.24 | 1944.24 | 25% |  |  |  |  | 1
5.149 | VASO DE EXPANSÃO, DN 25MM - FORNECIMENTO E INSTALAÇÃO. AF_08/2021 (REF: 103008/SINAPI) | Outros | PRÓPRINHI_021 | 1 | UN | 687.21 | 859.01 | 859.01 | BDI 1 | 687.21 | 687.21 | 25% |  |  |  |  | 1
5.150 | VÁLVULA DE ESFERA BRUTA, BRONZE, ROSCÁVEL, 1'' - FORNECIMENTO E INSTALAÇÃO. AF_08/2021 | SINAPI | 95250 | 2 | UN | 123.6 | 154.5 | 309 | BDI 1 | 123.6 | 123.6 | 25% |  |  |  |  | 2
5.151 | VÁLVULA DE ESFERA BRUTA, BRONZE, ROSCÁVEL, 3/4'' - FORNECIMENTO E INSTALAÇÃO. AF_08/2021 | SINAPI | 95249 | 3 | UN | 91.56 | 114.45 | 343.35 | BDI 1 | 91.56 | 91.56 | 25% |  |  |  |  | 3
5.152 | VÁLVULA DE RETENÇÃO HORIZONTAL, DE BRONZE, ROSCÁVEL, 1" - FORNECIMENTO E INSTALAÇÃO. AF_08/2021 | SINAPI | 99620 | 2 | UN | 152.17 | 190.21 | 380.42 | BDI 1 | 152.17 | 152.17 | 25% |  |  |  |  | 2
5.153 | VÁLVULA DE RETENÇÃO HORIZONTAL, DE BRONZE, ROSCÁVEL, 3/4" - FORNECIMENTO E INSTALAÇÃO. AF_08/2021 | SINAPI | 99619 | 1 | UN | 112.01 | 140.01 | 140.01 | BDI 1 | 112.01 | 112.01 | 25% |  |  |  |  | 1
5.154 | VÁLVULA DE SEGURANÇA, DN 15MM - FORNECIMENTO E INSTALAÇÃO. AF_08/2021 (REF: 103008/SINAPI) | Outros | PRÓPRINHI_020 | 2 | UN | 52.84 | 66.05 | 132.1 | BDI 1 | 52.84 | 52.84 | 25% |  |  |  |  | 2
5.155 | ADAPTADOR CURTO COM BOLSA E ROSCA PARA REGISTRO, PVC, SOLDÁVEL, DN 25MM X 3/4 , INSTALADO EM RAMAL OU SUB-RAMAL DE ÁGUA - FORNECIMENTO E INSTALAÇÃO. AF_06/2022 | SINAPI | 89383 | 2 | UN | 6.93 | 8.66 | 17.32 | BDI 1 | 6.93 | 6.93 | 25% |  |  |  |  | 2
5.156 | JOELHO 90 GRAUS, PVC, SOLDÁVEL, DN 25MM, INSTALADO EM RAMAL OU SUB-RAMAL DE ÁGUA - FORNECIMENTO E INSTALAÇÃO. AF_06/2022 | SINAPI | 89362 | 1 | UN | 10.1 | 12.63 | 12.63 | BDI 1 | 10.1 | 10.1 | 25% |  |  |  |  | 1
5.157 | TÊ DE REDUÇÃO, PVC, SOLDÁVEL, DN 32MM X 25MM, INSTALADO EM RAMAL OU SUB-RAMAL DE ÁGUA - FORNECIMENTO E INSTALAÇÃO. AF_06/2022 | SINAPI | 89400 | 1 | UN | 20.27 | 25.34 | 25.34 | BDI 1 | 20.27 | 20.27 | 25% |  |  |  |  | 1
5.158 | CONECTOR FÊMEA, PPR, 32 X 3/4", CLASSE PN 25, INSTALADO EM RAMAL DE DISTRIBUIÇÃO DE ÁGUA FORNECIMENTO E INSTALAÇÃO. AF_08/2022 | SINAPI | 96661 | 1 | UN | 29.89 | 37.36 | 37.36 | BDI 1 | 29.89 | 29.89 | 25% |  |  |  |  | 1
5.159 | CONECTOR MACHO, PPR, 25 X 1/2 , CLASSE PN 25, INSTALADO EM RAMAL OU SUB-RAMAL DE ÁGUA FORNECIMENTO E INSTALAÇÃO. AF_08/2022 | SINAPI | 96640 | 7 | UN | 24.63 | 30.79 | 215.53 | BDI 1 | 24.63 | 24.63 | 25% |  |  |  |  | 7
5.160 | CONECTOR MACHO, PPR, 32 X 3/4", CLASSE PN 25, INSTALADO EM RAMAL DE DISTRIBUIÇÃO DE ÁGUA FORNECIMENTO E INSTALAÇÃO. AF_08/2022 | SINAPI | 96660 | 2 | UN | 30.17 | 37.71 | 75.42 | BDI 1 | 30.17 | 30.17 | 25% |  |  |  |  | 2
5.161 | JOELHO 90 GRAUS, PPR, DN 25 MM, CLASSE PN 25, INSTALADO EM RAMAL OU SUB-RAMAL DE ÁGUA FORNECIMENTO E INSTALAÇÃO. AF_08/2022 | SINAPI | 96637 | 5 | UN | 16.78 | 20.98 | 104.9 | BDI 1 | 16.78 | 16.78 | 25% |  |  |  |  | 5
5.162 | JOELHO 90 GRAUS, PPR, DN 32 MM, CLASSE PN 25, INSTALADO EM RAMAL DE DISTRIBUIÇÃO - FORNECIMENTO E INSTALAÇÃO. AF_08/2022 | SINAPI | 96652 | 1 | UN | 10.79 | 13.49 | 13.49 | BDI 1 | 10.79 | 10.79 | 25% |  |  |  |  | 1
5.163 | TÊ DE REDUÇÃO, PVC, SOLDÁVEL, DN 32MM X 25MM, INSTALADO EM RAMAL OU SUB-RAMAL DE ÁGUA - FORNECIMENTO E INSTALAÇÃO. AF_06/2022 | SINAPI | 89400 | 1 | UN | 20.27 | 25.34 | 25.34 | BDI 1 | 20.27 | 20.27 | 25% |  |  |  |  | 1
5.164 | TUBO, PPR, DN 20, CLASSE PN25, INSTALADO EM RAMAL OU SUB-RAMAL DE ÁGUA - FORNECIMENTO E INSTALAÇÃO. AF_08/2022 | SINAPI | 104195 | 0.41 | M | 23.37 | 29.21 | 11.98 | BDI 1 | 23.37 | 23.37 | 25% |  |  |  |  | 0.41
5.165 | TUBO, PPR, DN 25, CLASSE PN 25 INSTALADO EM RAMAL OU SUB-RAMAL DE ÁGUA FORNECIMENTO E INSTALAÇÃO. AF_08/2022 | SINAPI | 96636 | 10.85 | M | 45.23 | 56.54 | 613.46 | BDI 1 | 45.23 | 45.23 | 25% |  |  |  |  | 10.85
5.166 | TUBO, PPR, DN 32, CLASSE PN 25, INSTALADO EM RAMAL DE DISTRIBUIÇÃO DE ÁGUA FORNECIMENTO E INSTALAÇÃO. AF_08/2022 | SINAPI | 96648 | 2.65 | M | 29.67 | 37.09 | 98.29 | BDI 1 | 29.67 | 29.67 | 25% |  |  |  |  | 2.65
5.167 | TUBO, PVC, SOLDÁVEL, DE 25MM, INSTALADO EM RAMAL OU SUB-RAMAL DE ÁGUA - FORNECIMENTO E INSTALAÇÃO. AF_06/2022 | SINAPI | 89356 | 2.54 | M | 25.16 | 31.45 | 79.88 | BDI 1 | 25.16 | 25.16 | 25% |  |  |  |  | 2.54
5.168 | TE, PVC, SOLDÁVEL, DN 25MM, INSTALADO EM RAMAL OU SUB-RAMAL DE ÁGUA - FORNECIMENTO E INSTALAÇÃO. AF_06/2022 | SINAPI | 89395 | 1 | UN | 13.86 | 17.33 | 17.33 | BDI 1 | 13.86 | 13.86 | 25% |  |  |  |  | 1
5.169 | TÊ DE REDUÇÃO, PVC, SOLDÁVEL, DN 25MM X 20MM, INSTALADO EM RAMAL OU SUB-RAMAL DE ÁGUA - FORNECIMENTO E INSTALAÇÃO. AF_06/2022 | SINAPI | 89397 | 3 | UN | 15.31 | 19.14 | 57.42 | BDI 1 | 15.31 | 15.31 | 25% |  |  |  |  | 3
5.170 | BOILER ELETRICO VERTICAL ALTA PRESSAO 500 LITROS | Outros | SBC-190057 | 1 | UN | 10441.41 | 13051.76 | 13051.76 | BDI 1 | 10441.41 | 10441.41 | 25% |  |  |  |  | 1
5.171 | MANÔMETRO 0 A 200 PSI (0 A 14 KGF/CM2), D = 50MM - FORNECIMENTO E INSTALAÇÃO. AF_10/2020 | SINAPI | 101917 | 1 | UN | 180.01 | 225.01 | 225.01 | BDI 1 | 180.01 | 180.01 | 25% |  |  |  |  | 1
5.172 | PURGADOR DE AGUA AUTOMATICO DE AR | Outros | SBC-70149 | 1 | UN | 1944.24 | 2430.3 | 2430.3 | BDI 1 | 1944.24 | 1944.24 | 25% |  |  |  |  | 1
5.173 | VASO DE EXPANSÃO, DN 25MM - FORNECIMENTO E INSTALAÇÃO. AF_08/2021 (REF: 103008/SINAPI) | Outros | PRÓPRINHI_021 | 1 | UN | 687.21 | 859.01 | 859.01 | BDI 1 | 687.21 | 687.21 | 25% |  |  |  |  | 1
5.174 | VÁLVULA DE ESFERA BRUTA, BRONZE, ROSCÁVEL, 1'' - FORNECIMENTO E INSTALAÇÃO. AF_08/2021 | SINAPI | 95250 | 2 | UN | 123.6 | 154.5 | 309 | BDI 1 | 123.6 | 123.6 | 25% |  |  |  |  | 2
5.175 | VÁLVULA DE ESFERA BRUTA, BRONZE, ROSCÁVEL, 3/4'' - FORNECIMENTO E INSTALAÇÃO. AF_08/2021 | SINAPI | 95249 | 3 | UN | 91.56 | 114.45 | 343.35 | BDI 1 | 91.56 | 91.56 | 25% |  |  |  |  | 3
5.176 | VÁLVULA DE RETENÇÃO HORIZONTAL, DE BRONZE, ROSCÁVEL, 1" - FORNECIMENTO E INSTALAÇÃO. AF_08/2021 | SINAPI | 99620 | 3 | UN | 152.17 | 190.21 | 570.63 | BDI 1 | 152.17 | 152.17 | 25% |  |  |  |  | 3
5.177 | VÁLVULA DE SEGURANÇA, DN 15MM - FORNECIMENTO E INSTALAÇÃO. AF_08/2021 (REF: 103008/SINAPI) | Outros | PRÓPRINHI_020 | 1 | UN | 52.84 | 66.05 | 66.05 | BDI 1 | 52.84 | 52.84 | 25% |  |  |  |  | 1
5.178 | JOELHO 90 GRAUS, PVC, SOLDÁVEL, DN 25MM, INSTALADO EM RAMAL OU SUB-RAMAL DE ÁGUA - FORNECIMENTO E INSTALAÇÃO. AF_06/2022 | SINAPI | 89362 | 1 | UN | 10.1 | 12.63 | 12.63 | BDI 1 | 10.1 | 10.1 | 25% |  |  |  |  | 1
5.179 | TÊ DE REDUÇÃO, PVC, SOLDÁVEL, DN 32MM X 25MM, INSTALADO EM RAMAL OU SUB-RAMAL DE ÁGUA - FORNECIMENTO E INSTALAÇÃO. AF_06/2022 | SINAPI | 89400 | 1 | UN | 20.27 | 25.34 | 25.34 | BDI 1 | 20.27 | 20.27 | 25% |  |  |  |  | 1
5.180 | CONECTOR FÊMEA, PPR, 32 X 3/4", CLASSE PN 25, INSTALADO EM RAMAL DE DISTRIBUIÇÃO DE ÁGUA FORNECIMENTO E INSTALAÇÃO. AF_08/2022 | SINAPI | 96661 | 1 | UN | 29.89 | 37.36 | 37.36 | BDI 1 | 29.89 | 29.89 | 25% |  |  |  |  | 1
5.181 | CONECTOR MACHO, PPR, 25 X 1/2 , CLASSE PN 25, INSTALADO EM RAMAL OU SUB-RAMAL DE ÁGUA FORNECIMENTO E INSTALAÇÃO. AF_08/2022 | SINAPI | 96640 | 9 | UN | 24.63 | 30.79 | 277.11 | BDI 1 | 24.63 | 24.63 | 25% |  |  |  |  | 9
5.182 | CONECTOR MACHO, PPR, 32 X 3/4", CLASSE PN 25, INSTALADO EM RAMAL DE DISTRIBUIÇÃO DE ÁGUA FORNECIMENTO E INSTALAÇÃO. AF_08/2022 | SINAPI | 96660 | 2 | UN | 30.17 | 37.71 | 75.42 | BDI 1 | 30.17 | 30.17 | 25% |  |  |  |  | 2
5.183 | JOELHO 90 GRAUS, PPR, DN 25 MM, CLASSE PN 25, INSTALADO EM RAMAL OU SUB-RAMAL DE ÁGUA FORNECIMENTO E INSTALAÇÃO. AF_08/2022 | SINAPI | 96637 | 6 | UN | 16.78 | 20.98 | 125.88 | BDI 1 | 16.78 | 16.78 | 25% |  |  |  |  | 6
5.184 | JOELHO 90 GRAUS, PPR, DN 32 MM, CLASSE PN 25, INSTALADO EM RAMAL DE DISTRIBUIÇÃO - FORNECIMENTO E INSTALAÇÃO. AF_08/2022 | SINAPI | 96652 | 1 | UN | 10.79 | 13.49 | 13.49 | BDI 1 | 10.79 | 10.79 | 25% |  |  |  |  | 1
5.185 | TÊ DE REDUÇÃO, PVC, SOLDÁVEL, DN 32MM X 25MM, INSTALADO EM RAMAL OU SUB-RAMAL DE ÁGUA - FORNECIMENTO E INSTALAÇÃO. AF_06/2022 | SINAPI | 89400 | 1 | UN | 20.27 | 25.34 | 25.34 | BDI 1 | 20.27 | 20.27 | 25% |  |  |  |  | 1
5.186 | TUBO, PPR, DN 20, CLASSE PN25, INSTALADO EM RAMAL OU SUB-RAMAL DE ÁGUA - FORNECIMENTO E INSTALAÇÃO. AF_08/2022 | SINAPI | 104195 | 0.4 | M | 23.37 | 29.21 | 11.68 | BDI 1 | 23.37 | 23.37 | 25% |  |  |  |  | 0.4
5.187 | TUBO, PPR, DN 25, CLASSE PN 25 INSTALADO EM RAMAL OU SUB-RAMAL DE ÁGUA FORNECIMENTO E INSTALAÇÃO. AF_08/2022 | SINAPI | 96636 | 11.77 | M | 45.23 | 56.54 | 665.48 | BDI 1 | 45.23 | 45.23 | 25% |  |  |  |  | 11.77
5.188 | TUBO, PPR, DN 32, CLASSE PN 25, INSTALADO EM RAMAL DE DISTRIBUIÇÃO DE ÁGUA FORNECIMENTO E INSTALAÇÃO. AF_08/2022 | SINAPI | 96648 | 2.02 | M | 29.67 | 37.09 | 74.92 | BDI 1 | 29.67 | 29.67 | 25% |  |  |  |  | 2.02
5.189 | VÁLVULA DE RETENÇÃO HORIZONTAL, DE BRONZE, ROSCÁVEL, 3/4" - FORNECIMENTO E INSTALAÇÃO. AF_08/2021 | SINAPI | 99619 | 1 | UN | 112.01 | 140.01 | 140.01 | BDI 1 | 112.01 | 112.01 | 25% |  |  |  |  | 1
5.190 | TÊ DE REDUÇÃO, PVC, SOLDÁVEL, DN 25MM X 20MM, INSTALADO EM RAMAL OU SUB-RAMAL DE ÁGUA - FORNECIMENTO E INSTALAÇÃO. AF_06/2022 | SINAPI | 89397 | 3 | UN | 15.31 | 19.14 | 57.42 | BDI 1 | 15.31 | 15.31 | 25% |  |  |  |  | 3
5.191 | TE, PVC, SOLDÁVEL, DN 25MM, INSTALADO EM RAMAL OU SUB-RAMAL DE ÁGUA - FORNECIMENTO E INSTALAÇÃO. AF_06/2022 | SINAPI | 89395 | 1 | UN | 13.86 | 17.33 | 17.33 | BDI 1 | 13.86 | 13.86 | 25% |  |  |  |  | 1
5.192 | BOILER ELETRICO VERTICAL ALTA PRESSAO 500 LITROS | Outros | SBC-190057 | 1 | UN | 10441.41 | 13051.76 | 13051.76 | BDI 1 | 10441.41 | 10441.41 | 25% |  |  |  |  | 1
5.193 | MANÔMETRO 0 A 200 PSI (0 A 14 KGF/CM2), D = 50MM - FORNECIMENTO E INSTALAÇÃO. AF_10/2020 | SINAPI | 101917 | 1 | UN | 180.01 | 225.01 | 225.01 | BDI 1 | 180.01 | 180.01 | 25% |  |  |  |  | 1
5.194 | PURGADOR DE AGUA AUTOMATICO DE AR | Outros | SBC-70149 | 1 | UN | 1944.24 | 2430.3 | 2430.3 | BDI 1 | 1944.24 | 1944.24 | 25% |  |  |  |  | 1
5.195 | VASO DE EXPANSÃO, DN 25MM - FORNECIMENTO E INSTALAÇÃO. AF_08/2021 (REF: 103008/SINAPI) | Outros | PRÓPRINHI_021 | 1 | UN | 687.21 | 859.01 | 859.01 | BDI 1 | 687.21 | 687.21 | 25% |  |  |  |  | 1
5.196 | VÁLVULA DE ESFERA BRUTA, BRONZE, ROSCÁVEL, 1'' - FORNECIMENTO E INSTALAÇÃO. AF_08/2021 | SINAPI | 95250 | 2 | UN | 123.6 | 154.5 | 309 | BDI 1 | 123.6 | 123.6 | 25% |  |  |  |  | 2
5.197 | VÁLVULA DE ESFERA BRUTA, BRONZE, ROSCÁVEL, 3/4'' - FORNECIMENTO E INSTALAÇÃO. AF_08/2021 | SINAPI | 95249 | 3 | UN | 91.56 | 114.45 | 343.35 | BDI 1 | 91.56 | 91.56 | 25% |  |  |  |  | 3
5.198 | VÁLVULA DE RETENÇÃO HORIZONTAL, DE BRONZE, ROSCÁVEL, 1" - FORNECIMENTO E INSTALAÇÃO. AF_08/2021 | SINAPI | 99620 | 2 | UN | 152.17 | 190.21 | 380.42 | BDI 1 | 152.17 | 152.17 | 25% |  |  |  |  | 2
5.199 | VÁLVULA DE RETENÇÃO HORIZONTAL, DE BRONZE, ROSCÁVEL, 3/4" - FORNECIMENTO E INSTALAÇÃO. AF_08/2021 | SINAPI | 99619 | 2 | UN | 112.01 | 140.01 | 280.02 | BDI 1 | 112.01 | 112.01 | 25% |  |  |  |  | 2
5.200 | VÁLVULA DE SEGURANÇA, DN 15MM - FORNECIMENTO E INSTALAÇÃO. AF_08/2021 (REF: 103008/SINAPI) | Outros | PRÓPRINHI_020 | 1 | UN | 52.84 | 66.05 | 66.05 | BDI 1 | 52.84 | 52.84 | 25% |  |  |  |  | 1
5.201 | TÊ DE REDUÇÃO, PVC, SOLDÁVEL, DN 32MM X 25MM, INSTALADO EM RAMAL OU SUB-RAMAL DE ÁGUA - FORNECIMENTO E INSTALAÇÃO. AF_06/2022 | SINAPI | 89400 | 1 | UN | 20.27 | 25.34 | 25.34 | BDI 1 | 20.27 | 20.27 | 25% |  |  |  |  | 1
5.202 | CONECTOR FÊMEA, PPR, 32 X 3/4", CLASSE PN 25, INSTALADO EM RAMAL DE DISTRIBUIÇÃO DE ÁGUA FORNECIMENTO E INSTALAÇÃO. AF_08/2022 | SINAPI | 96661 | 1 | UN | 29.89 | 37.36 | 37.36 | BDI 1 | 29.89 | 29.89 | 25% |  |  |  |  | 1
5.203 | CONECTOR MACHO, PPR, 25 X 1/2 , CLASSE PN 25, INSTALADO EM RAMAL OU SUB-RAMAL DE ÁGUA FORNECIMENTO E INSTALAÇÃO. AF_08/2022 | SINAPI | 96640 | 9 | UN | 24.63 | 30.79 | 277.11 | BDI 1 | 24.63 | 24.63 | 25% |  |  |  |  | 9
5.204 | CONECTOR MACHO, PPR, 32 X 3/4", CLASSE PN 25, INSTALADO EM RAMAL DE DISTRIBUIÇÃO DE ÁGUA FORNECIMENTO E INSTALAÇÃO. AF_08/2022 | SINAPI | 96660 | 2 | UN | 30.17 | 37.71 | 75.42 | BDI 1 | 30.17 | 30.17 | 25% |  |  |  |  | 2
5.205 | JOELHO 90 GRAUS, PPR, DN 25 MM, CLASSE PN 25, INSTALADO EM RAMAL OU SUB-RAMAL DE ÁGUA FORNECIMENTO E INSTALAÇÃO. AF_08/2022 | SINAPI | 96637 | 7 | UN | 16.78 | 20.98 | 146.86 | BDI 1 | 16.78 | 16.78 | 25% |  |  |  |  | 7
5.206 | JOELHO 90 GRAUS, PPR, DN 32 MM, CLASSE PN 25, INSTALADO EM RAMAL DE DISTRIBUIÇÃO - FORNECIMENTO E INSTALAÇÃO. AF_08/2022 | SINAPI | 96652 | 1 | UN | 10.79 | 13.49 | 13.49 | BDI 1 | 10.79 | 10.79 | 25% |  |  |  |  | 1
5.207 | TÊ DE REDUÇÃO, PVC, SOLDÁVEL, DN 32MM X 25MM, INSTALADO EM RAMAL OU SUB-RAMAL DE ÁGUA - FORNECIMENTO E INSTALAÇÃO. AF_06/2022 | SINAPI | 89400 | 1 | UN | 20.27 | 25.34 | 25.34 | BDI 1 | 20.27 | 20.27 | 25% |  |  |  |  | 1
5.208 | TUBO, PPR, DN 20, CLASSE PN25, INSTALADO EM RAMAL OU SUB-RAMAL DE ÁGUA - FORNECIMENTO E INSTALAÇÃO. AF_08/2022 | SINAPI | 104195 | 0.41 | M | 23.37 | 29.21 | 11.98 | BDI 1 | 23.37 | 23.37 | 25% |  |  |  |  | 0.41
5.209 | TUBO, PPR, DN 25, CLASSE PN 25 INSTALADO EM RAMAL OU SUB-RAMAL DE ÁGUA FORNECIMENTO E INSTALAÇÃO. AF_08/2022 | SINAPI | 96636 | 12.69 | M | 45.23 | 56.54 | 717.49 | BDI 1 | 45.23 | 45.23 | 25% |  |  |  |  | 12.69
5.210 | TUBO, PPR, DN 32, CLASSE PN 25, INSTALADO EM RAMAL DE DISTRIBUIÇÃO DE ÁGUA FORNECIMENTO E INSTALAÇÃO. AF_08/2022 | SINAPI | 96648 | 2.47 | M | 29.67 | 37.09 | 91.61 | BDI 1 | 29.67 | 29.67 | 25% |  |  |  |  | 2.47
5.211 | TÊ DE REDUÇÃO, PVC, SOLDÁVEL, DN 25MM X 20MM, INSTALADO EM RAMAL OU SUB-RAMAL DE ÁGUA - FORNECIMENTO E INSTALAÇÃO. AF_06/2022 | SINAPI | 89397 | 3 | UN | 15.31 | 19.14 | 57.42 | BDI 1 | 15.31 | 15.31 | 25% |  |  |  |  | 3
5.212 | TE, PVC, SOLDÁVEL, DN 25MM, INSTALADO EM RAMAL OU SUB-RAMAL DE ÁGUA - FORNECIMENTO E INSTALAÇÃO. AF_06/2022 | SINAPI | 89395 | 1 | UN | 13.86 | 17.33 | 17.33 | BDI 1 | 13.86 | 13.86 | 25% |  |  |  |  | 1
5.213 | BOILER ELETRICO VERTICAL ALTA PRESSAO 500 LITROS | Outros | SBC-190057 | 1 | UN | 10441.41 | 13051.76 | 13051.76 | BDI 1 | 10441.41 | 10441.41 | 25% |  |  |  |  | 1
5.214 | MANÔMETRO 0 A 200 PSI (0 A 14 KGF/CM2), D = 50MM - FORNECIMENTO E INSTALAÇÃO. AF_10/2020 | SINAPI | 101917 | 1 | UN | 180.01 | 225.01 | 225.01 | BDI 1 | 180.01 | 180.01 | 25% |  |  |  |  | 1
5.215 | PURGADOR DE AGUA AUTOMATICO DE AR | Outros | SBC-70149 | 1 | UN | 1944.24 | 2430.3 | 2430.3 | BDI 1 | 1944.24 | 1944.24 | 25% |  |  |  |  | 1
5.216 | VASO DE EXPANSÃO, DN 25MM - FORNECIMENTO E INSTALAÇÃO. AF_08/2021 (REF: 103008/SINAPI) | Outros | PRÓPRINHI_021 | 1 | UN | 687.21 | 859.01 | 859.01 | BDI 1 | 687.21 | 687.21 | 25% |  |  |  |  | 1
5.217 | VÁLVULA DE ESFERA BRUTA, BRONZE, ROSCÁVEL, 1'' - FORNECIMENTO E INSTALAÇÃO. AF_08/2021 | SINAPI | 95250 | 2 | UN | 123.6 | 154.5 | 309 | BDI 1 | 123.6 | 123.6 | 25% |  |  |  |  | 2
5.218 | VÁLVULA DE ESFERA BRUTA, BRONZE, ROSCÁVEL, 3/4'' - FORNECIMENTO E INSTALAÇÃO. AF_08/2021 | SINAPI | 95249 | 3 | UN | 91.56 | 114.45 | 343.35 | BDI 1 | 91.56 | 91.56 | 25% |  |  |  |  | 3
5.219 | VÁLVULA DE RETENÇÃO HORIZONTAL, DE BRONZE, ROSCÁVEL, 1" - FORNECIMENTO E INSTALAÇÃO. AF_08/2021 | SINAPI | 99620 | 2 | UN | 152.17 | 190.21 | 380.42 | BDI 1 | 152.17 | 152.17 | 25% |  |  |  |  | 2
5.220 | VÁLVULA DE RETENÇÃO HORIZONTAL, DE BRONZE, ROSCÁVEL, 3/4" - FORNECIMENTO E INSTALAÇÃO. AF_08/2021 | SINAPI | 99619 | 2 | UN | 112.01 | 140.01 | 280.02 | BDI 1 | 112.01 | 112.01 | 25% |  |  |  |  | 2
5.221 | VÁLVULA DE SEGURANÇA, DN 15MM - FORNECIMENTO E INSTALAÇÃO. AF_08/2021 (REF: 103008/SINAPI) | Outros | PRÓPRINHI_020 | 1 | UN | 52.84 | 66.05 | 66.05 | BDI 1 | 52.84 | 52.84 | 25% |  |  |  |  | 1
5.222 | TÊ DE REDUÇÃO, PVC, SOLDÁVEL, DN 32MM X 25MM, INSTALADO EM RAMAL OU SUB-RAMAL DE ÁGUA - FORNECIMENTO E INSTALAÇÃO. AF_06/2022 | SINAPI | 89400 | 1 | UN | 20.27 | 25.34 | 25.34 | BDI 1 | 20.27 | 20.27 | 25% |  |  |  |  | 1
5.223 | CONECTOR MACHO, PPR, 25 X 1/2 , CLASSE PN 25, INSTALADO EM RAMAL OU SUB-RAMAL DE ÁGUA FORNECIMENTO E INSTALAÇÃO. AF_08/2022 | SINAPI | 96640 | 8 | UN | 24.63 | 30.79 | 246.32 | BDI 1 | 24.63 | 24.63 | 25% |  |  |  |  | 8
5.224 | CONECTOR MACHO, PPR, 32 X 3/4", CLASSE PN 25, INSTALADO EM RAMAL DE DISTRIBUIÇÃO DE ÁGUA FORNECIMENTO E INSTALAÇÃO. AF_08/2022 | SINAPI | 96660 | 2 | UN | 30.17 | 37.71 | 75.42 | BDI 1 | 30.17 | 30.17 | 25% |  |  |  |  | 2
5.225 | JOELHO 90 GRAUS, PPR, DN 25 MM, CLASSE PN 25, INSTALADO EM RAMAL OU SUB-RAMAL DE ÁGUA FORNECIMENTO E INSTALAÇÃO. AF_08/2022 | SINAPI | 96637 | 7 | UN | 16.78 | 20.98 | 146.86 | BDI 1 | 16.78 | 16.78 | 25% |  |  |  |  | 7
5.226 | TUBO, PPR, DN 20, CLASSE PN25, INSTALADO EM RAMAL OU SUB-RAMAL DE ÁGUA - FORNECIMENTO E INSTALAÇÃO. AF_08/2022 | SINAPI | 104195 | 0.39 | M | 23.37 | 29.21 | 11.39 | BDI 1 | 23.37 | 23.37 | 25% |  |  |  |  | 0.39
5.227 | TUBO, PPR, DN 25, CLASSE PN 25 INSTALADO EM RAMAL OU SUB-RAMAL DE ÁGUA FORNECIMENTO E INSTALAÇÃO. AF_08/2022 | SINAPI | 96636 | 13.38 | M | 45.23 | 56.54 | 756.51 | BDI 1 | 45.23 | 45.23 | 25% |  |  |  |  | 13.38
5.228 | TUBO, PPR, DN 32, CLASSE PN 25, INSTALADO EM RAMAL DE DISTRIBUIÇÃO DE ÁGUA FORNECIMENTO E INSTALAÇÃO. AF_08/2022 | SINAPI | 96648 | 2.55 | M | 29.67 | 37.09 | 94.58 | BDI 1 | 29.67 | 29.67 | 25% |  |  |  |  | 2.55
5.229 | TÊ DE REDUÇÃO, PVC, SOLDÁVEL, DN 25MM X 20MM, INSTALADO EM RAMAL OU SUB-RAMAL DE ÁGUA - FORNECIMENTO E INSTALAÇÃO. AF_06/2022 | SINAPI | 89397 | 3 | UN | 15.31 | 19.14 | 57.42 | BDI 1 | 15.31 | 15.31 | 25% |  |  |  |  | 3
5.230 | TE, PVC, SOLDÁVEL, DN 25MM, INSTALADO EM RAMAL OU SUB-RAMAL DE ÁGUA - FORNECIMENTO E INSTALAÇÃO. AF_06/2022 | SINAPI | 89395 | 1 | UN | 13.86 | 17.33 | 17.33 | BDI 1 | 13.86 | 13.86 | 25% |  |  |  |  | 1
5.231 | BOILER ELETRICO VERTICAL ALTA PRESSAO 500 LITROS | Outros | SBC-190057 | 1 | UN | 10441.41 | 13051.76 | 13051.76 | BDI 1 | 10441.41 | 10441.41 | 25% |  |  |  |  | 1
5.232 | TUBO, PPR, DN 20, CLASSE PN25, INSTALADO EM RAMAL OU SUB-RAMAL DE ÁGUA - FORNECIMENTO E INSTALAÇÃO. AF_08/2022 | SINAPI | 104195 | 2 | M | 23.37 | 29.21 | 58.42 | BDI 1 | 23.37 | 23.37 | 25% |  |  |  |  | 2
5.233 | TUBO, PPR, DN 25, CLASSE PN 25 INSTALADO EM RAMAL OU SUB-RAMAL DE ÁGUA FORNECIMENTO E INSTALAÇÃO. AF_08/2022 | SINAPI | 96636 | 114.14 | M | 45.23 | 56.54 | 6453.48 | BDI 1 | 45.23 | 45.23 | 25% |  |  |  |  | 114.14
5.234 | TUBO, PPR, DN 32, CLASSE PN 25, INSTALADO EM RAMAL DE DISTRIBUIÇÃO DE ÁGUA FORNECIMENTO E INSTALAÇÃO. AF_08/2022 | SINAPI | 96648 | 14.79 | M | 29.67 | 37.09 | 548.56 | BDI 1 | 29.67 | 29.67 | 25% |  |  |  |  | 14.79
5.235 | TUBO, PVC, SOLDÁVEL, DE 25MM, INSTALADO EM RAMAL OU SUB-RAMAL DE ÁGUA - FORNECIMENTO E INSTALAÇÃO. AF_06/2022 | SINAPI | 89356 | 72.13 | M | 25.16 | 31.45 | 2268.49 | BDI 1 | 25.16 | 25.16 | 25% |  |  |  |  | 72.13
5.236 | TUBO, PVC, SOLDÁVEL, DE 32MM, INSTALADO EM RAMAL OU SUB-RAMAL DE ÁGUA - FORNECIMENTO E INSTALAÇÃO. AF_06/2022 | SINAPI | 89357 | 15.88 | M | 33.86 | 42.33 | 672.2 | BDI 1 | 33.86 | 33.86 | 25% |  |  |  |  | 15.88
5.237 | TUBO, PVC, SOLDÁVEL, DE 50MM, INSTALADO EM RAMAL DE DISTRIBUIÇÃO DE ÁGUA - FORNECIMENTO E INSTALAÇÃO. AF_06/2022 | SINAPI | 103979 | 48.01 | M | 29.72 | 37.15 | 1783.57 | BDI 1 | 29.72 | 29.72 | 25% |  |  |  |  | 48.01
5.238 | TUBO PVC, SERIE NORMAL, ESGOTO PREDIAL, DN 40 MM, FORNECIDO E INSTALADO EM RAMAL DE DESCARGA OU RAMAL DE ESGOTO SANITÁRIO. AF_08/2022 | SINAPI | 89711 | 24.76 | M | 22.84 | 28.55 | 706.9 | BDI 1 | 22.84 | 22.84 | 25% |  |  |  |  | 24.76
5.239 | TUBO PVC, SERIE NORMAL, ESGOTO PREDIAL, DN 50 MM, FORNECIDO E INSTALADO EM RAMAL DE DESCARGA OU RAMAL DE ESGOTO SANITÁRIO. AF_08/2022 | SINAPI | 89712 | 109.4 | M | 28.59 | 35.74 | 3909.96 | BDI 1 | 28.59 | 28.59 | 25% |  |  |  |  | 109.4
5.240 | TUBO PVC, SERIE NORMAL, ESGOTO PREDIAL, DN 100 MM, FORNECIDO E INSTALADO EM RAMAL DE DESCARGA OU RAMAL DE ESGOTO SANITÁRIO. AF_08/2022 | SINAPI | 89714 | 97.74 | M | 39.82 | 49.78 | 4865.5 | BDI 1 | 39.82 | 39.82 | 25% |  |  |  |  | 97.74
5.241 | TUBO PVC, SERIE NORMAL, ESGOTO PREDIAL, DN 75 MM, FORNECIDO E INSTALADO EM RAMAL DE DESCARGA OU RAMAL DE ESGOTO SANITÁRIO. AF_08/2022 | SINAPI | 89713 | 5.24 | M | 35.53 | 44.41 | 232.71 | BDI 1 | 35.53 | 35.53 | 25% |  |  |  |  | 5.24
5.242 | CAP, PVC, SÉRIE NORMAL, ESGOTO PREDIAL, DN 100 MM, JUNTA ELÁSTICA, FORNECIDO E INSTALADO EM SUBCOLETOR AÉREO DE ESGOTO SANITÁRIO. AF_08/2022 | SINAPI | 104357 | 6 | UN | 18.87 | 23.59 | 141.54 | BDI 1 | 18.87 | 18.87 | 25% |  |  |  |  | 6
5.243 | JOELHO 45 GRAUS, PVC, SERIE NORMAL, ESGOTO PREDIAL, DN 50 MM, JUNTA ELÁSTICA, FORNECIDO E INSTALADO EM RAMAL DE DESCARGA OU RAMAL DE ESGOTO SANITÁRIO. AF_08/2022 | SINAPI | 89732 | 8 | UN | 15.82 | 19.78 | 158.24 | BDI 1 | 15.82 | 15.82 | 25% |  |  |  |  | 8
5.244 | JOELHO 45 GRAUS, PVC, SERIE NORMAL, ESGOTO PREDIAL, DN 100 MM, JUNTA ELÁSTICA, FORNECIDO E INSTALADO EM RAMAL DE DESCARGA OU RAMAL DE ESGOTO SANITÁRIO. AF_08/2022 | SINAPI | 89746 | 1 | UN | 28.24 | 35.3 | 35.3 | BDI 1 | 28.24 | 28.24 | 25% |  |  |  |  | 1
5.245 | JOELHO 90 GRAUS, PVC, SERIE NORMAL, ESGOTO PREDIAL, DN 40 MM, JUNTA SOLDÁVEL, FORNECIDO E INSTALADO EM RAMAL DE DESCARGA OU RAMAL DE ESGOTO SANITÁRIO. AF_08/2022 | SINAPI | 89724 | 45 | UN | 10.69 | 13.36 | 601.2 | BDI 1 | 10.69 | 10.69 | 25% |  |  |  |  | 45
5.246 | JOELHO 90 GRAUS, PVC, SERIE NORMAL, ESGOTO PREDIAL, DN 50 MM, JUNTA ELÁSTICA, FORNECIDO E INSTALADO EM RAMAL DE DESCARGA OU RAMAL DE ESGOTO SANITÁRIO. AF_08/2022 | SINAPI | 89731 | 22 | UN | 15.11 | 18.89 | 415.58 | BDI 1 | 15.11 | 15.11 | 25% |  |  |  |  | 22
5.247 | JOELHO 90 GRAUS, PVC, SERIE NORMAL, ESGOTO PREDIAL, DN 100 MM, JUNTA ELÁSTICA, FORNECIDO E INSTALADO EM RAMAL DE DESCARGA OU RAMAL DE ESGOTO SANITÁRIO. AF_08/2022 | SINAPI | 89744 | 12 | UN | 27.43 | 34.29 | 411.48 | BDI 1 | 27.43 | 27.43 | 25% |  |  |  |  | 12
5.248 | JUNÇÃO DE REDUÇÃO INVERTIDA, PVC, SÉRIE NORMAL, ESGOTO PREDIAL, DN 100 X 50 MM, JUNTA ELÁSTICA, FORNECIDO E INSTALADO EM RAMAL DE DESCARGA OU RAMAL DE ESGOTO SANITÁRIO. AF_08/2022 | SINAPI | 104345 | 23 | UN | 42.4 | 53 | 1219 | BDI 1 | 42.4 | 42.4 | 25% |  |  |  |  | 23
5.249 | JUNÇÃO SIMPLES, PVC, SERIE NORMAL, ESGOTO PREDIAL, DN 100 X 100 MM, JUNTA ELÁSTICA, FORNECIDO E INSTALADO EM RAMAL DE DESCARGA OU RAMAL DE ESGOTO SANITÁRIO. AF_08/2022 | SINAPI | 89797 | 9 | UN | 50.66 | 63.33 | 569.97 | BDI 1 | 50.66 | 50.66 | 25% |  |  |  |  | 9
5.250 | JUNÇÃO DE REDUCAO INVERTIDA, PVC, SÉRIE NORMAL, ESGOTO PREDIAL, DN 100 X 75 MM, JUNTA ELÁSTICA, FORNECIDO E INSTALADO EM RAMAL DE DESCARGA OU RAMAL DE ESGOTO SANITÁRIO. AF_08/2022 | SINAPI | 104347 | 1 | UN | 47.19 | 58.99 | 58.99 | BDI 1 | 47.19 | 47.19 | 25% |  |  |  |  | 1
5.251 | LUVA SIMPLES, PVC, SERIE NORMAL, ESGOTO PREDIAL, DN 50 MM, JUNTA ELÁSTICA, FORNECIDO E INSTALADO EM RAMAL DE DESCARGA OU RAMAL DE ESGOTO SANITÁRIO. AF_08/2022 | SINAPI | 89753 | 71 | UN | 9.59 | 11.99 | 851.29 | BDI 1 | 9.59 | 9.59 | 25% |  |  |  |  | 71
5.252 | LUVA SIMPLES, PVC, SERIE NORMAL, ESGOTO PREDIAL, DN 100 MM, JUNTA ELÁSTICA, FORNECIDO E INSTALADO EM RAMAL DE DESCARGA OU RAMAL DE ESGOTO SANITÁRIO. AF_08/2022 | SINAPI | 89778 | 51 | UN | 17.74 | 22.18 | 1131.18 | BDI 1 | 17.74 | 17.74 | 25% |  |  |  |  | 51
5.253 | LUVA SIMPLES, PVC, SERIE NORMAL, ESGOTO PREDIAL, DN 75 MM, JUNTA ELÁSTICA, FORNECIDO E INSTALADO EM RAMAL DE DESCARGA OU RAMAL DE ESGOTO SANITÁRIO. AF_08/2022 | SINAPI | 89774 | 1 | UN | 15.56 | 19.45 | 19.45 | BDI 1 | 15.56 | 15.56 | 25% |  |  |  |  | 1
5.254 | TERMINAL DE VENTILAÇÃO, PVC, SÉRIE NORMAL, ESGOTO PREDIAL, DN 50 MM, JUNTA SOLDÁVEL, FORNECIDO E INSTALADO EM PRUMADA DE ESGOTO SANITÁRIO OU VENTILAÇÃO. AF_08/2022 | SINAPI | 104348 | 11 | UN | 10.74 | 13.43 | 147.73 | BDI 1 | 10.74 | 10.74 | 25% |  |  |  |  | 11
5.255 | TE, PVC, SERIE NORMAL, ESGOTO PREDIAL, DN 40 X 40 MM, JUNTA SOLDÁVEL, FORNECIDO E INSTALADO EM RAMAL DE DESCARGA OU RAMAL DE ESGOTO SANITÁRIO. AF_08/2022 | SINAPI | 89782 | 7 | UN | 15.39 | 19.24 | 134.68 | BDI 1 | 15.39 | 15.39 | 25% |  |  |  |  | 7
5.256 | TE, PVC, SERIE NORMAL, ESGOTO PREDIAL, DN 50 X 50 MM, JUNTA ELÁSTICA, FORNECIDO E INSTALADO EM RAMAL DE DESCARGA OU RAMAL DE ESGOTO SANITÁRIO. AF_08/2022 | SINAPI | 89784 | 40 | UN | 24.25 | 30.31 | 1212.4 | BDI 1 | 24.25 | 24.25 | 25% |  |  |  |  | 40
5.257 | TE, PVC, SÉRIE NORMAL, ESGOTO PREDIAL, DN 100 X 50 MM, JUNTA ELÁSTICA, FORNECIDO E INSTALADO EM RAMAL DE DESCARGA OU RAMAL DE ESGOTO SANITÁRIO. AF_08/2022 | SINAPI | 104344 | 2 | UN | 40.38 | 50.48 | 100.96 | BDI 1 | 40.38 | 40.38 | 25% |  |  |  |  | 2
5.258 | TE, PVC, SERIE NORMAL, ESGOTO PREDIAL, DN 75 X 75 MM, JUNTA ELÁSTICA, FORNECIDO E INSTALADO EM RAMAL DE DESCARGA OU RAMAL DE ESGOTO SANITÁRIO. AF_08/2022 | SINAPI | 89786 | 1 | UN | 38.39 | 47.99 | 47.99 | BDI 1 | 38.39 | 38.39 | 25% |  |  |  |  | 1
5.259 | JOELHO 90 GRAUS, PVC, SERIE NORMAL, ESGOTO PREDIAL, DN 75 MM, JUNTA ELÁSTICA, FORNECIDO E INSTALADO EM RAMAL DE DESCARGA OU RAMAL DE ESGOTO SANITÁRIO. AF_08/2022 | SINAPI | 89737 | 4 | UN | 22.58 | 28.23 | 112.92 | BDI 1 | 22.58 | 22.58 | 25% |  |  |  |  | 4
5.260 | TÊ DE REDUÇÃO, PVC, SOLDÁVEL, DN 75 MM X 50 MM, INSTALADO EM RESERVAÇÃO PREDIAL DE ÁGUA - FORNECIMENTO E INSTALAÇÃO. AF_04/2024 | SINAPI | 94698 | 1 | UN | 62.7 | 78.38 | 78.38 | BDI 1 | 62.7 | 62.7 | 25% |  |  |  |  | 1
5.261 | CURVA CURTA 90 GRAUS, PVC, SERIE NORMAL, ESGOTO PREDIAL, DN 100 MM, JUNTA ELÁSTICA, FORNECIDO E INSTALADO EM RAMAL DE DESCARGA OU RAMAL DE ESGOTO SANITÁRIO. AF_08/2022 | SINAPI | 89748 | 3 | UN | 42.08 | 52.6 | 157.8 | BDI 1 | 42.08 | 42.08 | 25% |  |  |  |  | 3
5.262 | CAIXA ENTERRADA HIDRÁULICA RETANGULAR, EM ALVENARIA COM BLOCOS DE CONCRETO, DIMENSÕES INTERNAS: 0,6X0,6X0,6 M PARA REDE DE ESGOTO. AF_12/2020 | SINAPI | 97906 | 1 | UN | 479.16 | 598.95 | 598.95 | BDI 1 | 479.16 | 479.16 | 25% |  |  |  |  | 1
5.263 | CAIXA DE GORDURA SIMPLES (CAPACIDADE: 36 L), RETANGULAR, EM ALVENARIA COM BLOCOS DE CONCRETO, DIMENSÕES INTERNAS = 0,2X0,4 M, ALTURA INTERNA = 0,8 M. AF_12/2020 | SINAPI | 98107 | 1 | UN | 293.95 | 367.44 | 367.44 | BDI 1 | 293.95 | 293.95 | 25% |  |  |  |  | 1
5.264 | TUBO PVC, SÉRIE R, ÁGUA PLUVIAL, DN 100 MM, FORNECIDO E INSTALADO EM RAMAL DE ENCAMINHAMENTO. AF_06/2022 | SINAPI | 89512 | 28.73 | M | 50.53 | 63.16 | 1814.59 | BDI 1 | 50.53 | 50.53 | 25% |  |  |  |  | 28.73
5.265 | JOELHO 90 GRAUS, PVC, SERIE R, ÁGUA PLUVIAL, DN 100 MM, JUNTA ELÁSTICA, FORNECIDO E INSTALADO EM RAMAL DE ENCAMINHAMENTO. AF_06/2022 | SINAPI | 89529 | 6 | UN | 35.76 | 44.7 | 268.2 | BDI 1 | 35.76 | 35.76 | 25% |  |  |  |  | 6
5.266 | LUVA SIMPLES, PVC, SERIE R, ÁGUA PLUVIAL, DN 100 MM, JUNTA ELÁSTICA, FORNECIDO E INSTALADO EM RAMAL DE ENCAMINHAMENTO. AF_06/2022 | SINAPI | 89554 | 6 | UN | 27.22 | 34.03 | 204.18 | BDI 1 | 27.22 | 27.22 | 25% |  |  |  |  | 6
5.267 | RALO SEMISFERICO FERRO FUNDIDO 150 x 150mm | Outros | SBC-53103 | 6 | UN | 202.69 | 253.36 | 1520.16 | BDI 1 | 202.69 | 202.69 | 25% |  |  |  |  | 6
5.268 | BEBEDOURO DE PRESSAO ACESSIVEL SUSPENSO EM INOX C/ BRAILLE | Outros | SBC-202326 | 4 | UN | 2741.34 | 3426.68 | 13706.72 | BDI 1 | 2741.34 | 2741.34 | 25% |  |  |  |  | 4
5.269 | Barra de apoio, reta, fixa, em aço inox, l=40cm, d=1 1/4", Jackwal ou similar | Outros | ORSE-13110 | 7 | UN | 111.75 | 139.69 | 977.83 | BDI 1 | 111.75 | 111.75 | 25% |  |  |  |  | 7
5.270 | BANCO ARTICULADO, EM ACO INOX, PARA PCD, FIXADO NA PAREDE - FORNECIMENTO E INSTALAÇÃO. AF_01/2020 | SINAPI | 100875 | 2 | UN | 1184.49 | 1480.61 | 2961.22 | BDI 1 | 1184.49 | 1184.49 | 25% |  |  |  |  | 2
5.271 | VASO SANITÁRIO SIFONADO COM CAIXA ACOPLADA LOUÇA BRANCA, INCLUSO ENGATE FLEXÍVEL EM PLÁSTICO BRANCO, 1/2 X 40CM - FORNECIMENTO E INSTALAÇÃO. AF_01/2020 | SINAPI | 86931 | 11 | UN | 523.24 | 654.05 | 7194.55 | BDI 1 | 523.24 | 523.24 | 25% |  |  |  |  | 11
5.272 | SISTEMA ALARME-BOTAO DE EMERGENCIA COM TRAVA | Outros | SBC-67614 | 4 | UN | 369.06 | 461.33 | 1845.32 | BDI 1 | 369.06 | 369.06 | 25% |  |  |  |  | 4
5.273 | CABIDE FLEX CROMADO 2060.C.FLX DECA | Outros | SBC-190085 | 6 | UN | 130.49 | 163.11 | 978.66 | BDI 1 | 130.49 | 130.49 | 25% |  |  |  |  | 6
5.274 | CUBA DE EMBUTIR OVAL EM LOUÇA BRANCA, 35 X 50CM OU EQUIVALENTE, INCLUSO VÁLVULA E SIFÃO TIPO GARRAFA EM METAL CROMADO - FORNECIMENTO E INSTALAÇÃO. AF_01/2020 | SINAPI | 86938 | 10 | UN | 491.96 | 614.95 | 6149.5 | BDI 1 | 491.96 | 491.96 | 25% |  |  |  |  | 10
5.275 | CHUVEIRO METÁLICO COM BRAÇO METÁLICO (DUCHA FRIA) | Outros | AGETOP C80725 | 2 | UN | 145.18 | 181.48 | 362.96 | BDI 1 | 145.18 | 145.18 | 25% |  |  |  |  | 2
5.276 | DUCHA REDON. PAREDE CROM. LORENFIVE 7015 C16 INC. REGISTRO | Outros | SBC-190012 | 13 | UN | 426.69 | 533.36 | 6933.68 | BDI 1 | 426.69 | 426.69 | 25% |  |  |  |  | 13
5.277 | Dispenser para toalha interfolhada | Outros | ORSE-4287 | 5 | UN | 54.39 | 67.99 | 339.95 | BDI 1 | 54.39 | 54.39 | 25% |  |  |  |  | 5
5.278 | SABONETEIRA PLASTICA TIPO DISPENSER PARA SABONETE LIQUIDO COM RESERVATORIO 800 A 1500 ML, INCLUSO FIXAÇÃO. AF_01/2020 | SINAPI | 95547 | 7 | UN | 52.21 | 65.26 | 456.82 | BDI 1 | 52.21 | 52.21 | 25% |  |  |  |  | 7
5.279 | LAVATORIO SUSPENSO MASTER DE CANTO COM MESA L76.17 DECA | Outros | SBC-190235 | 2 | UN | 1783.54 | 2229.43 | 4458.86 | BDI 1 | 1783.54 | 1783.54 | 25% |  |  |  |  | 2
5.280 | MICTÓRIO SIFONADO LOUÇA BRANCA - PADRÃO MÉDIO - FORNECIMENTO E INSTALAÇÃO. AF_01/2020 | SINAPI | 100858 | 2 | UN | 763.8 | 954.75 | 1909.5 | BDI 1 | 763.8 | 763.8 | 25% |  |  |  |  | 2
5.281 | PAPELEIRA DE PAREDE EM METAL CROMADO SEM TAMPA, INCLUSO FIXAÇÃO. AF_01/2020 | SINAPI | 95544 | 12 | UN | 42.55 | 53.19 | 638.28 | BDI 1 | 42.55 | 42.55 | 25% |  |  |  |  | 12
5.282 | ACABAMENTO DE REGISTRO PRESSAO CROMADO 1"" TARGA DECA | Outros | SBC-52357 | 13 | UN | 97.37 | 121.71 | 1582.23 | BDI 1 | 97.37 | 97.37 | 25% |  |  |  |  | 13
5.283 | TANQUE DE LOUÇA BRANCA COM COLUNA, 30L OU EQUIVALENTE, INCLUSO SIFÃO FLEXÍVEL EM PVC, VÁLVULA METÁLICA E TORNEIRA DE METAL CROMADO PADRÃO MÉDIO - FORNECIMENTO E INSTALAÇÃO. AF_01/2020 | SINAPI | 86919 | 1 | UN | 950.01 | 1187.51 | 1187.51 | BDI 1 | 950.01 | 950.01 | 25% |  |  |  |  | 1
5.284 | BARRA DE APOIO RETA, EM ACO INOX POLIDO, COMPRIMENTO 60CM, FIXADA NA PAREDE - FORNECIMENTO E INSTALAÇÃO. AF_01/2020 | SINAPI | 100866 | 2 | UN | 346.31 | 432.89 | 865.78 | BDI 1 | 346.31 | 346.31 | 25% |  |  |  |  | 2
5.285 | BARRA DE APOIO RETA, EM ACO INOX POLIDO, COMPRIMENTO 70 CM, FIXADA NA PAREDE - FORNECIMENTO E INSTALAÇÃO. AF_01/2020 | SINAPI | 100867 | 14 | UN | 367.37 | 459.21 | 6428.94 | BDI 1 | 367.37 | 367.37 | 25% |  |  |  |  | 14
5.286 | BARRA DE APOIO RETA, EM ACO INOX POLIDO, COMPRIMENTO 80 CM, FIXADA NA PAREDE - FORNECIMENTO E INSTALAÇÃO. AF_01/2020 | SINAPI | 100868 | 14 | UN | 381.39 | 476.74 | 6674.36 | BDI 1 | 381.39 | 381.39 | 25% |  |  |  |  | 14
5.287 | VASO SANITÁRIO INFANTIL LOUÇA BRANCA - FORNECIMENTO E INSTALACAO. AF_01/2020 | SINAPI | 100848 | 1 | UN | 573.87 | 717.34 | 717.34 | BDI 1 | 573.87 | 573.87 | 25% |  |  |  |  | 1
5.288 | TORNEIRA CROMADA DE MESA PARA LAVATORIO, TIPO MONOCOMANDO. AF_01/2020 | SINAPI | 100853 | 10 | UN | 325.58 | 406.98 | 4069.8 | BDI 1 | 325.58 | 325.58 | 25% |  |  |  |  | 10
5.289 | TORNEIRA CROMADA DE MESA PARA LAVATÓRIO COM SENSOR DE PRESENCA. AF_01/2020 | SINAPI | 100854 | 2 | UN | 1684.19 | 2105.24 | 4210.48 | BDI 1 | 1684.19 | 1684.19 | 25% |  |  |  |  | 2
5.290 | PLACA FOTOLUMINESCENTE PARA SINALIZAÇÃO DE EMERGÊNCIA, TIPO "E1", DIMENSÃO (300X300)MM, INCLUSIVE FIXAÇÃO | Outros | SETOPED-29388 | 1 | UN | 18 | 22.5 | 22.5 | BDI 1 | 18 | 18 | 25% |  |  |  |  | 1
5.291 | PLACA FOTOLUMINESCENTE PARA SINALIZAÇÃO DE EMERGÊNCIA, TIPO "E2", DIMENSÃO (150X100)MM, INCLUSIVE FIXAÇÃO | Outros | SETOPED-29389 | 1 | UN | 11.05 | 13.81 | 13.81 | BDI 1 | 11.05 | 11.05 | 25% |  |  |  |  | 1
5.292 | PLACA FOTOLUMINESCENTE PARA SINALIZAÇÃO DE EMERGÊNCIA, TIPO "E7", DIMENSÃO (300X300)MM, INCLUSIVE FIXAÇÃO | Outros | SETOPED-29391 | 1 | UN | 18 | 22.5 | 22.5 | BDI 1 | 18 | 18 | 25% |  |  |  |  | 1
5.293 | PLACA FOTOLUMINESCENTE PARA SINALIZAÇÃO DE EMERGÊNCIA, TIPO "S1", DIMENSÃO (380X190)MM, INCLUSIVE FIXAÇÃO | Outros | SETOPED-50202 | 12 | UN | 26.41 | 33.01 | 396.12 | BDI 1 | 26.41 | 26.41 | 25% |  |  |  |  | 12
5.294 | PLACA FOTOLUMINESCENTE PARA SINALIZAÇÃO DE EMERGÊNCIA, TIPO "S3", DIMENSÃO (380X190)MM, INCLUSIVE FIXAÇÃO | Outros | SETOPED-29400 | 2 | UN | 26.41 | 33.01 | 66.02 | BDI 1 | 26.41 | 26.41 | 25% |  |  |  |  | 2
5.295 | PLACA FOTOLUMINESCENTE PARA SINALIZAÇÃO DE EMERGÊNCIA, TIPO "S12", DIMENSÃO (380X190)MM, INCLUSIVE FIXAÇÃO | Outros | SETOPED-50205 | 7 | UN | 26.41 | 33.01 | 231.07 | BDI 1 | 26.41 | 26.41 | 25% |  |  |  |  | 7
5.296 | ABRIGO PARA HIDRANTE, 90X60X30CM, COM REGISTRO GLOBO ANGULAR 45 GRAUS 2 1/2", ADAPTADOR STORZ 2 1/2", MANGUEIRA DE INCÊNDIO 20M, REDUÇÃO 2 1/2" X 1 1/2" E ESGUICHO EM LATÃO 1 1/2" - FORNECIMENTO E INSTALAÇÃO. AF_10/2020 | Outros | PPROP.PCI.008 | 1 | UN | 1995.14 | 2493.93 | 2493.93 | BDI 1 | 1995.14 | 1995.14 | 25% |  |  |  |  | 1
5.297 | CONJUNTO DE MANGUEIRA PARA COMBATE A INCÊNDIO EM FIBRA DE POLIESTER PURA, COM 1.1/2", REVESTIDA INTERNAMENTE, COMPRIMENTO DE 15M - FORNECIMENTO E INSTALAÇÃO. AF_10/2020 | SINAPI | 101915 | 2 | UN | 351.77 | 439.71 | 879.42 | BDI 1 | 351.77 | 351.77 | 25% |  |  |  |  | 2
5.298 | BOTAO DE ALARME INCENDIO ACIONAMENTO MANUAL COM QUEBRA VIDRO | Outros | SBC-55650 | 2 | UN | 107.54 | 134.43 | 268.86 | BDI 1 | 107.54 | 107.54 | 25% |  |  |  |  | 2
5.299 | SUPORTE DE PISO PARA EXTINTOR DE INCENDIO | Outros | SBC-58618 | 1 | UN | 34.62 | 43.28 | 43.28 | BDI 1 | 34.62 | 34.62 | 25% |  |  |  |  | 1
5.300 | BASE DECORATIVA PARA EXTINTORES | Outros | SETOPED-50194 | 1 | UN | 36.1 | 45.13 | 45.13 | BDI 1 | 36.1 | 36.1 | 25% |  |  |  |  | 1
5.301 | EXTINTOR DE INCÊNDIO PORTÁTIL COM CARGA DE CO2 DE 6 KG, CLASSE BC - FORNECIMENTO E INSTALAÇÃO. AF_10/2020_PE | SINAPI | 101907 | 1 | UN | 545.65 | 637.32 | 637.32 | BDI 2 | 545.65 | 545.65 | 16.8% |  |  |  |  | 1
5.302 | ELETRODUTO FLEXÍVEL CORRUGADO, PVC, DN 25 MM (3/4"), PARA CIRCUITOS TERMINAIS, INSTALADO EM PAREDE - FORNECIMENTO E INSTALAÇÃO. AF_03/2023 | SINAPI | 91854 | 200.52 | M | 10.69 | 13.36 | 2678.95 | BDI 1 | 10.69 | 10.69 | 25% |  |  |  |  | 200.52
5.303 | ELETRODUTO RÍGIDO ROSCÁVEL, PVC, DN 32 MM (1"), PARA CIRCUITOS TERMINAIS, INSTALADO EM PAREDE - FORNECIMENTO E INSTALAÇÃO. AF_03/2023 | SINAPI | 91872 | 50.18 | M | 20.31 | 25.39 | 1274.07 | BDI 1 | 20.31 | 20.31 | 25% |  |  |  |  | 50.18
5.304 | ELETRODUTO FLEXÍVEL CORRUGADO, PVC, DN 32 MM (1"), PARA CIRCUITOS TERMINAIS, INSTALADO EM PAREDE - FORNECIMENTO E INSTALAÇÃO. AF_03/2023 | SINAPI | 91856 | 78.55 | M | 13.72 | 17.15 | 1347.13 | BDI 1 | 13.72 | 13.72 | 25% |  |  |  |  | 78.55
5.305 | CABO DE COBRE FLEXÍVEL ISOLADO, 2,5 MM², ANTI-CHAMA 0,6/1,0 KV, PARA CIRCUITOS TERMINAIS - FORNECIMENTO E INSTALAÇÃO. AF_03/2023 | SINAPI | 91927 | 1202 | M | 5.01 | 6.26 | 7524.52 | BDI 1 | 5.01 | 5.01 | 25% |  |  |  |  | 1202
5.306 | CABO DE COBRE FLEXÍVEL ISOLADO, 4 MM², ANTI-CHAMA 0,6/1,0 KV, PARA CIRCUITOS TERMINAIS - FORNECIMENTO E INSTALAÇÃO. AF_03/2023 | SINAPI | 91929 | 680 | M | 7.36 | 9.2 | 6256 | BDI 1 | 7.36 | 7.36 | 25% |  |  |  |  | 680
5.307 | CAIXA RETANGULAR 4" X 2" BAIXA (0,30 M DO PISO), PVC, INSTALADA EM PAREDE - FORNECIMENTO E INSTALAÇÃO. AF_03/2023 | SINAPI | 91941 | 49 | UN | 12.88 | 16.1 | 788.9 | BDI 1 | 12.88 | 12.88 | 25% |  |  |  |  | 49
5.308 | CAIXA RETANGULAR 4" X 4" BAIXA (0,30 M DO PISO), PVC, INSTALADA EM PAREDE - FORNECIMENTO E INSTALAÇÃO. AF_03/2023 | SINAPI | 91944 | 39 | UN | 16.24 | 20.3 | 791.7 | BDI 1 | 16.24 | 16.24 | 25% |  |  |  |  | 39
5.309 | INTERRUPTOR SIMPLES (1 MÓDULO), 10A/250V, INCLUINDO SUPORTE E PLACA - FORNECIMENTO E INSTALAÇÃO. AF_03/2023 | SINAPI | 91953 | 8 | UN | 31.23 | 39.04 | 312.32 | BDI 1 | 31.23 | 31.23 | 25% |  |  |  |  | 8
5.310 | INTERRUPTOR SIMPLES (2 MÓDULOS), 10A/250V, INCLUINDO SUPORTE E PLACA - FORNECIMENTO E INSTALAÇÃO. AF_03/2023 | SINAPI | 91959 | 2 | UN | 47.44 | 59.3 | 118.6 | BDI 1 | 47.44 | 47.44 | 25% |  |  |  |  | 2
5.311 | TOMADA BAIXA DE EMBUTIR (1 MÓDULO), 2P+T 10 A, INCLUINDO SUPORTE E PLACA - FORNECIMENTO E INSTALAÇÃO. AF_03/2023 | SINAPI | 92000 | 24 | UN | 32.69 | 40.86 | 980.64 | BDI 1 | 32.69 | 32.69 | 25% |  |  |  |  | 24
5.312 | TOMADA BAIXA DE EMBUTIR (2 MÓDULOS), 2P+T 10 A, INCLUINDO SUPORTE E PLACA - FORNECIMENTO E INSTALAÇÃO. AF_03/2023 | SINAPI | 92008 | 10 | UN | 50.31 | 62.89 | 628.9 | BDI 1 | 50.31 | 50.31 | 25% |  |  |  |  | 10
5.313 | TOMADA PARA TELEFONE RJ11 - FORNECIMENTO E INSTALAÇÃO. AF_11/2019 | SINAPI | 98308 | 5 | UN | 30.93 | 38.66 | 193.3 | BDI 1 | 30.93 | 30.93 | 25% |  |  |  |  | 5
5.314 | CURVA 90 GRAUS PARA ELETRODUTO, PVC, ROSCÁVEL, DN 32 MM (1"), PARA CIRCUITOS TERMINAIS, INSTALADA EM PAREDE - FORNECIMENTO E INSTALAÇÃO. AF_03/2023 | SINAPI | 91917 | 15 | UN | 23.82 | 29.78 | 446.7 | BDI 1 | 23.82 | 23.82 | 25% |  |  |  |  | 15
5.315 | LUVA PARA ELETRODUTO, PVC, ROSCÁVEL, DN 32 MM (1"), PARA CIRCUITOS TERMINAIS, INSTALADA EM PAREDE - FORNECIMENTO E INSTALAÇÃO. AF_03/2023 | SINAPI | 91885 | 30 | UN | 14.53 | 18.16 | 544.8 | BDI 1 | 14.53 | 14.53 | 25% |  |  |  |  | 30
5.316 | Luminária plafon (sobrepor) 40 x 40 - 36 W - 6000K - G- Light ou similar | Outros | ORSE-13158 | 10 | UN | 225.61 | 282.01 | 2820.1 | BDI 1 | 225.61 | 225.61 | 25% |  |  |  |  | 10
5.317 | LUMINARIA EMBUTIR/PAINEL LED DEEP QUADRADO STH8904/30 STELLA | Outros | SBC-60081 | 28 | UN | 149.98 | 187.48 | 5249.44 | BDI 1 | 149.98 | 149.98 | 25% |  |  |  |  | 28
5.318 | DISJUNTOR MONOPOLAR TIPO DIN, CORRENTE NOMINAL DE 20A - FORNECIMENTO E INSTALAÇÃO. AF_10/2020 | SINAPI | 93655 | 11 | UN | 16.79 | 20.99 | 230.89 | BDI 1 | 16.79 | 16.79 | 25% |  |  |  |  | 11
5.319 | DISJUNTOR MONOPOLAR TIPO DIN, CORRENTE NOMINAL DE 25A - FORNECIMENTO E INSTALAÇÃO. AF_10/2020 | SINAPI | 93656 | 1 | UN | 16.79 | 20.99 | 20.99 | BDI 1 | 16.79 | 16.79 | 25% |  |  |  |  | 1
5.320 | DISJUNTOR MONOPOLAR TIPO DIN, CORRENTE NOMINAL DE 32A - FORNECIMENTO E INSTALAÇÃO. AF_10/2020 | SINAPI | 93657 | 2 | UN | 18.56 | 23.2 | 46.4 | BDI 1 | 18.56 | 18.56 | 25% |  |  |  |  | 2
5.321 | DISJUNTOR BIPOLAR TIPO DIN, CORRENTE NOMINAL DE 20A - FORNECIMENTO E INSTALAÇÃO. AF_10/2020 | SINAPI | 93662 | 5 | UN | 75.41 | 94.26 | 471.3 | BDI 1 | 75.41 | 75.41 | 25% |  |  |  |  | 5
5.322 | DISJUNTOR TRIPOLAR TIPO DIN, CORRENTE NOMINAL DE 50A - FORNECIMENTO E INSTALAÇÃO. AF_10/2020 | SINAPI | 93673 | 1 | UN | 119.42 | 149.28 | 149.28 | BDI 1 | 119.42 | 119.42 | 25% |  |  |  |  | 1
5.323 | DISJUNTOR TRIPOLAR TIPO DIN, CORRENTE NOMINAL DE 40A - FORNECIMENTO E INSTALAÇÃO. AF_10/2020 | SINAPI | 93672 | 1 | UN | 108.85 | 136.06 | 136.06 | BDI 1 | 108.85 | 108.85 | 25% |  |  |  |  | 1
5.324 | QUADRO DE DISTRIBUICAO COM BARRAMENTO TRIFASICO, DE EMBUTIR, EM CHAPA DE ACO GALVANIZADO, PARA 40 DISJUNTORES DIN, 100 A (REF. SINAPI 101881) | Outros | PROP.INEL.032 | 1 | UN | 863.46 | 1079.33 | 1079.33 | BDI 1 | 863.46 | 863.46 | 25% |  |  |  |  | 1
5.325 | DISPOSITIVO DPS CLASSE II, 1 POLO, TENSAO MAXIMA DE 175 V, CORRENTE MAXIMA DE *45* KA (TIPO AC) (REF. SINAPI 93672) | Outros | PROP.INEL.028 | 8 | UN | 170.55 | 213.19 | 1705.52 | BDI 1 | 170.55 | 170.55 | 25% |  |  |  |  | 8
5.326 | INTERRUPTOR DIFERENCIAL RESIDUAL (DR) TETRAPOLAR DE 40A-30mA (REF. SINAPI 91981) | Outros | PROP.INEL.042 | 2 | UN | 186.27 | 232.84 | 465.68 | BDI 1 | 186.27 | 186.27 | 25% |  |  |  |  | 2
5.327 | CAPTOR TIPO FRANKLIN PARA SPDA - FORNECIMENTO E INSTALAÇÃO. AF_08/2023 | SINAPI | 96989 | 2 | UN | 128.61 | 160.76 | 321.52 | BDI 1 | 128.61 | 128.61 | 25% |  |  |  |  | 2
5.328 | INSTALAÇÃO DE SINALIZADOR NOTURNO LED. AF_03/2024 | SINAPI | 97054 | 2 | UN | 26.95 | 33.69 | 67.38 | BDI 1 | 26.95 | 26.95 | 25% |  |  |  |  | 2
5.329 | MASTRO 1 ½", COM 3 METROS, PARA SPDA - FORNECIMENTO E INSTALAÇÃO. AF_08/2023 | SINAPI | 96988 | 2 | UN | 153.7 | 192.13 | 384.26 | BDI 1 | 153.7 | 153.7 | 25% |  |  |  |  | 2
5.330 | BRAÇADEIRA PARA 3 ESTAIS 1.1/2" | Outros | AGETOP C70379 | 4 | UN | 30.54 | 38.18 | 152.72 | BDI 1 | 30.54 | 30.54 | 25% |  |  |  |  | 4
5.331 | MINI CAPTOR PARA SPDA - FORNECIMENTO E INSTALAÇÃO. AF_08/2023 | SINAPI | 104746 | 4 | UN | 27.3 | 34.13 | 136.52 | BDI 1 | 27.3 | 27.3 | 25% |  |  |  |  | 4
5.332 | Barra chata de aluminio 7/8" x 1/8" | Outros | ORSE-11095 | 111 | M | 11.37 | 14.21 | 1577.31 | BDI 1 | 11.37 | 11.37 | 25% |  |  |  |  | 111
5.333 | CURVA 90º BARRA CHATA ALUM 7/8"X1/8"X300MM TEL 778 (LABOR) | Outros | IOPES-40401 | 10 | UN | 10.56 | 13.2 | 132 | BDI 1 | 10.56 | 10.56 | 25% |  |  |  |  | 10
5.334 | HASTE DE ATERRAMENTO, DIÂMETRO 5/8", COM 3 METROS - FORNECIMENTO E INSTALAÇÃO. AF_08/2023 | SINAPI | 96985 | 5 | UN | 116.95 | 146.19 | 730.95 | BDI 1 | 116.95 | 116.95 | 25% |  |  |  |  | 5
5.335 | CORDOALHA DE COBRE NU 50 MM², NÃO ENTERRADA, COM ISOLADOR - FORNECIMENTO E INSTALAÇÃO. AF_08/2023 | SINAPI | 96974 | 169 | M | 92.1 | 115.13 | 19456.97 | BDI 1 | 92.1 | 92.1 | 25% |  |  |  |  | 169
5.336 | CORDOALHA DE COBRE NU 35 MM², NÃO ENTERRADA, COM ISOLADOR - FORNECIMENTO E INSTALAÇÃO. AF_08/2023 | SINAPI | 96973 | 92 | M | 71.44 | 89.3 | 8215.6 | BDI 1 | 71.44 | 71.44 | 25% |  |  |  |  | 92
5.337 | Terminal estanhado de 1 compressão 1 furo, 35mm², ref. TEL-5135, marca de referência Termotécnica ou equivalente | Outros | IOPES-160328 | 5 | UN | 25.48 | 31.85 | 159.25 | BDI 1 | 25.48 | 25.48 | 25% |  |  |  |  | 5
5.338 | Eletroduto aparente de PVC rígido roscável diâmetro 1", inclusive abraçadeira de fixação | Outros | IOPES-150806 | 5 | M | 25.42 | 31.78 | 158.9 | BDI 1 | 25.42 | 25.42 | 25% |  |  |  |  | 5
5.339 | CONECTOR DE MEDICAO E EMENDA 16 A 70MM 560 - TERMOTECNICA | Outros | SBC-78389 | 5 | UN | 56.51 | 70.64 | 353.2 | BDI 1 | 56.51 | 56.51 | 25% |  |  |  |  | 5
5.340 | Tampa reforçada em ferro fundido com escotilha TEL 536, inclusive assentamento, marca de referência Termotécnica ou equivalente | Outros | IOPES-160321 | 3 | UN | 156.54 | 195.68 | 587.04 | BDI 1 | 156.54 | 156.54 | 25% |  |  |  |  | 3
5.341 | Terminal estanhado de 1 compressão 1 furo, 35mm², ref. TEL-5135, marca de referência Termotécnica ou equivalente | Outros | IOPES-160328 | 4 | UN | 25.48 | 31.85 | 127.4 | BDI 1 | 25.48 | 25.48 | 25% |  |  |  |  | 4
5.342 | CAIXA DE INSPEÇÃO PARA ATERRAMENTO, CIRCULAR, EM POLIETILENO, DIÂMETRO INTERNO = 0,3 M. AF_12/2020 | SINAPI | 98111 | 8 | UN | 49.87 | 62.34 | 498.72 | BDI 1 | 49.87 | 49.87 | 25% |  |  |  |  | 8
6 | CAMPO SOCIETY | [6 empty] | 309389.3 |  |  |  |  | 309389.3 | 0
6.1 | ESTACA ESCAVADA MECANICAMENTE, SEM FLUIDO ESTABILIZANTE, COM 25CM DE DIÂMETRO, CONCRETO LANÇADO POR CAMINHÃO BETONEIRA (EXCLUSIVE MOBILIZAÇÃO E DESMOBILIZAÇÃO). (Ref. 100896) | Outros | PPROP.FUN.004 | 120 | M | 58.48 | 73.1 | 8772 | BDI 1 | 58.48 | 58.48 | 25% |  |  |  |  | 120
6.2 | MONTAGEM DE ARMADURA TRANSVERSAL DE ESTACAS DE SEÇÃO CIRCULAR, DIÂMETRO = 5,0 MM. AF_09/2021_PS | SINAPI | 95583 | 82 | KG | 16.41 | 20.51 | 1681.82 | BDI 1 | 16.41 | 16.41 | 25% |  |  |  |  | 82
6.3 | MONTAGEM DE ARMADURA DE ESTACAS, DIÂMETRO = 10,0 MM. AF_09/2021_PS | SINAPI | 95577 | 431 | KG | 10.47 | 13.09 | 5641.79 | BDI 1 | 10.47 | 10.47 | 25% |  |  |  |  | 431
6.4 | LANÇAMENTO COM USO DE BOMBA, ADENSAMENTO E ACABAMENTO DE CONCRETO EM ESTRUTURAS. AF_02/2022 | SINAPI | 103673 | 5.89 | M3 | 44.5 | 55.63 | 327.66 | BDI 1 | 44.5 | 44.5 | 25% |  |  |  |  | 5.89
6.5 | ARRASAMENTO MECANICO DE ESTACA DE CONCRETO ARMADO, DIAMETROS DE ATÉ 40 CM. AF_05/2021 | SINAPI | 95601 | 60 | UN | 18.73 | 23.41 | 1404.6 | BDI 1 | 18.73 | 18.73 | 25% |  |  |  |  | 60
6.6 | ESCAVAÇÃO MANUAL PARA BLOCO DE COROAMENTO OU SAPATA (INCLUINDO ESCAVAÇÃO PARA COLOCAÇÃO DE FÔRMAS). AF_01/2024 | SINAPI | 96523 | 1.06 | M3 | 100.91 | 126.14 | 133.71 | BDI 1 | 100.91 | 100.91 | 25% |  |  |  |  | 1.06
6.7 | ESCAVAÇÃO MECANIZADA PARA BLOCO DE COROAMENTO OU SAPATA COM RETROESCAVADEIRA (INCLUINDO ESCAVAÇÃO PARA COLOCAÇÃO DE FÔRMAS). AF_01/2024 | SINAPI | 96521 | 4.22 | M3 | 44.75 | 55.94 | 236.07 | BDI 1 | 44.75 | 44.75 | 25% |  |  |  |  | 4.22
6.8 | PREPARO DE FUNDO DE VALA COM LARGURA MENOR QUE 1,5 M (ACERTO DO SOLO NATURAL). AF_08/2020 | SINAPI | 101616 | 9.6 | M2 | 6.93 | 8.66 | 83.14 | BDI 1 | 6.93 | 6.93 | 25% |  |  |  |  | 9.6
6.9 | LASTRO DE CONCRETO MAGRO, APLICADO EM BLOCOS DE COROAMENTO OU SAPATAS. AF_01/2024 | SINAPI | 96616 | 0.48 | M3 | 867.92 | 1084.9 | 520.75 | BDI 1 | 867.92 | 867.92 | 25% |  |  |  |  | 0.48
6.10 | FABRICAÇÃO, MONTAGEM E DESMONTAGEM DE FÔRMA PARA BLOCO DE COROAMENTO, EM MADEIRA SERRADA, E=25 MM, 4 UTILIZAÇÕES. AF_01/2024 | SINAPI | 96534 | 38.4 | M2 | 82.91 | 103.64 | 3979.78 | BDI 1 | 82.91 | 82.91 | 25% |  |  |  |  | 38.4
6.11 | ARMAÇÃO DE BLOCO UTILIZANDO AÇO CA-50 DE 10 MM - MONTAGEM. AF_01/2024 | SINAPI | 96546 | 666 | KG | 14.16 | 17.7 | 11788.2 | BDI 1 | 14.16 | 14.16 | 25% |  |  |  |  | 666
6.12 | CONCRETAGEM DE BLOCO DE COROAMENTO OU VIGA BALDRAME, FCK 30 MPA, COM USO DE BOMBA - LANÇAMENTO, ADENSAMENTO E ACABAMENTO. AF_01/2024 | SINAPI | 96557 | 3.84 | M3 | 826.87 | 1033.59 | 3968.99 | BDI 1 | 826.87 | 826.87 | 25% |  |  |  |  | 3.84
6.13 | REATERRO MECANIZADO DE VALA COM RETROESCAVADEIRA (CAPACIDADE DA CAÇAMBA DA RETRO: 0,26 M³/POTÊNCIA: 88 HP), LARGURA 0,8 A 1,5 M, PROFUNDIDADE ATÉ 1,5 M, COM SOLO (SEM SUBSTITUIÇÃO) DE 1ª CATEGORIA, COM COMPACTADOR DE SOLOS DE PERCUSSÃO AF_08/2023 | SINAPI | 93379 | 0.96 | M3 | 20.39 | 25.49 | 24.47 | BDI 1 | 20.39 | 20.39 | 25% |  |  |  |  | 0.96
6.14 | CARGA, MANOBRA E DESCARGA DE SOLOS E MATERIAIS GRANULARES EM CAMINHÃO BASCULANTE 10 M³ - CARGA COM ESCAVADEIRA HIDRÁULICA (CAÇAMBA DE 1,20 M³ / 155 HP) E DESCARGA LIVRE (UNIDADE: M3). AF_07/2020 | SINAPI | 100978 | 5.62 | M3 | 7.25 | 9.06 | 50.92 | BDI 1 | 7.25 | 7.25 | 25% |  |  |  |  | 5.62
6.15 | TRANSPORTE COM CAMINHÃO BASCULANTE DE 10 M³, EM VIA URBANA PAVIMENTADA, DMT ATÉ 30 KM (UNIDADE: M3XKM). AF_07/2020 | SINAPI | 95875 | 168.48 | M3XKM | 2.58 | 3.23 | 544.19 | BDI 1 | 2.58 | 2.58 | 25.2% |  |  |  |  | 168.48
6.16 | ESCAVAÇÃO MANUAL PARA VIGA BALDRAME OU SAPATA CORRIDA (INCLUINDO ESCAVAÇÃO PARA COLOCAÇÃO DE FÔRMAS). AF_01/2024 | SINAPI | 96527 | 0.35 | M3 | 110.9 | 138.63 | 48.52 | BDI 1 | 110.9 | 110.9 | 25% |  |  |  |  | 0.35
6.17 | ESCAVAÇÃO MECANIZADA PARA VIGA BALDRAME OU SAPATA CORRIDA COM MINI-ESCAVADEIRA (INCLUINDO ESCAVAÇÃO PARA COLOCAÇÃO DE FÔRMAS). AF_01/2024 | SINAPI | 96525 | 1.39 | M3 | 57.43 | 71.79 | 99.79 | BDI 1 | 57.43 | 57.43 | 25% |  |  |  |  | 1.39
6.18 | LASTRO DE CONCRETO MAGRO, APLICADO EM BLOCOS DE COROAMENTO OU SAPATAS. AF_01/2024 | SINAPI | 96616 | 0.87 | M3 | 867.92 | 1084.9 | 943.86 | BDI 1 | 867.92 | 867.92 | 25% |  |  |  |  | 0.87
6.19 | PREPARO DE FUNDO DE VALA COM LARGURA MENOR QUE 1,5 M (ACERTO DO SOLO NATURAL). AF_08/2020 | SINAPI | 101616 | 17.4 | M2 | 6.93 | 8.66 | 150.68 | BDI 1 | 6.93 | 6.93 | 25% |  |  |  |  | 17.4
6.20 | ARMAÇÃO DE SAPATA ISOLADA, VIGA BALDRAME E SAPATA CORRIDA UTILIZANDO AÇO CA-60 DE 5 MM - MONTAGEM. AF_01/2024 | SINAPI | 104916 | 68 | KG | 17.25 | 21.56 | 1466.08 | BDI 1 | 17.25 | 17.25 | 25% |  |  |  |  | 68
6.21 | ARMAÇÃO DE SAPATA ISOLADA, VIGA BALDRAME E SAPATA CORRIDA UTILIZANDO AÇO CA-50 DE 6,3 MM - MONTAGEM. AF_01/2024 | SINAPI | 104917 | 146 | KG | 15.73 | 19.66 | 2870.36 | BDI 1 | 15.73 | 15.73 | 25% |  |  |  |  | 146
6.22 | FABRICAÇÃO, MONTAGEM E DESMONTAGEM DE FÔRMA PARA VIGA BALDRAME, EM MADEIRA SERRADA, E=25 MM, 4 UTILIZAÇÕES. AF_01/2024 | SINAPI | 96536 | 56 | M2 | 71.78 | 89.73 | 5024.88 | BDI 1 | 71.78 | 71.78 | 25% |  |  |  |  | 56
6.23 | CONCRETAGEM DE BLOCO DE COROAMENTO OU VIGA BALDRAME, FCK 30 MPA, COM USO DE BOMBA - LANÇAMENTO, ADENSAMENTO E ACABAMENTO. AF_01/2024 | SINAPI | 96557 | 4.2 | M3 | 826.87 | 1033.59 | 4341.08 | BDI 1 | 826.87 | 826.87 | 25% |  |  |  |  | 4.2
6.24 | CARGA, MANOBRA E DESCARGA DE SOLOS E MATERIAIS GRANULARES EM CAMINHÃO BASCULANTE 10 M³ - CARGA COM ESCAVADEIRA HIDRÁULICA (CAÇAMBA DE 1,20 M³ / 155 HP) E DESCARGA LIVRE (UNIDADE: M3). AF_07/2020 | SINAPI | 100978 | 2.26 | M3 | 7.25 | 9.06 | 20.48 | BDI 1 | 7.25 | 7.25 | 25% |  |  |  |  | 2.26
6.25 | TRANSPORTE COM CAMINHÃO BASCULANTE DE 10 M³, EM VIA URBANA PAVIMENTADA, DMT ATÉ 30 KM (UNIDADE: M3XKM). AF_07/2020 | SINAPI | 95875 | 67.86 | M3XKM | 2.58 | 3.23 | 219.19 | BDI 1 | 2.58 | 2.58 | 25.2% |  |  |  |  | 67.86
6.26 | IMPERMEABILIZAÇÃO DE SUPERFÍCIE COM EMULSÃO ASFÁLTICA, 2 DEMÃOS. AF_09/2023 | SINAPI | 98557 | 49 | M2 | 42.85 | 53.56 | 2624.44 | BDI 1 | 42.85 | 42.85 | 25% |  |  |  |  | 49
6.27 | ALAMBRADO PARA QUADRA POLIESPORTIVA, ESTRUTURADO POR TUBOS DE ACO GALVANIZADO, (MONTANTES COM DIAMETRO 2", TRAVESSAS E ESCORAS COM DIÂMETRO 1 ¼"), COM TELA DE ARAME GALVANIZADO, FIO 12 BWG E MALHA QUADRADA 5X5CM (EXCETO MURETA). AF_03/2021 | SINAPI | 102363 | 560.04 | M2 | 185.21 | 231.51 | 129654.86 | BDI 1 | 185.21 | 185.21 | 25% |  |  |  |  | 560.04
6.28 | PORTA PARA ALAMBRADO, COM UMA (1) FOLHA, DIMENSÃO (90X210)CM, EM TELA DE ARAME GALVANIZADO COM TRAMA LOSANGULAR DE 2" (50,8MM) E FIO BWG12 (2,77MM), EXCLUSIVE PINTURA, INCLUSIVE FIXAÇÃO E FORNECIMENTO EM QUADROS DE TUBOS DE AÇO CARBONO GALVANIZADO DIÂMETRO DE 50MM (2"), BATENTE, DOBRADIÇAS E CADEADO COM LARGURA DE 50MM | Outros | SETOPED-26408 | 2 | UN | 925.64 | 1157.05 | 2314.1 | BDI 1 | 925.64 | 925.64 | 25% |  |  |  |  | 2
6.29 | REGULARIZAÇÃO DE SUPERFÍCIES COM MOTONIVELADORA. AF_09/2024 | SINAPI | 100575 | 1125.22 | M2 | 1.93 | 2.41 | 2711.78 | BDI 1 | 1.93 | 1.93 | 24.9% |  |  |  |  | 1125.22
6.30 | Fornecimento e instalação de grama sintética 42mm, alta durabilidade, cor verde, proteção raios UV e luz solar, incluso cola, type, areia tratada, borracha e mão de obra especializada | Outros | ORSE-10042 | 1125.22 | M2 | 61.9 | 77.38 | 87069.52 | BDI 1 | 61.9 | 61.9 | 25% |  |  |  |  | 1125.22
6.31 | TUBO DE PEAD CORRUGADO PERFURADO, DN 100 MM, PARA DRENO - FORNECIMENTO E ASSENTAMENTO. AF_07/2021 | SINAPI | 102704 | 548.04 | M | 12.64 | 15.8 | 8659.03 | BDI 1 | 12.64 | 12.64 | 25% |  |  |  |  | 548.04
6.32 | TUBO DRENO PEAD CORRUG PERF P/ PAISAGISMO DN 110MM EM ROLO | Outros | FDE-01.08.065 | 39.54 | M | 84.39 | 105.49 | 4171.07 | BDI 1 | 84.39 | 84.39 | 25% |  |  |  |  | 39.54
6.33 | CANALETA MEIA CANA PRÉ-MOLDADA DE CONCRETO (D = 20 CM) - FORNECIMENTO E INSTALAÇÃO. AF_08/2021 | SINAPI | 102989 | 89.6 | M | 55.53 | 69.41 | 6219.14 | BDI 1 | 55.53 | 55.53 | 25% |  |  |  |  | 89.6
6.34 | JUNÇÃO SIMPLES, PVC, SERIE R, ÁGUA PLUVIAL, DN 150 X 100 MM, JUNTA ELÁSTICA, FORNECIDO E INSTALADO EM RAMAL DE ENCAMINHAMENTO. AF_06/2022 | SINAPI | 104174 | 32 | UN | 180.92 | 226.15 | 7236.8 | BDI 1 | 180.92 | 180.92 | 25% |  |  |  |  | 32
6.35 | LUVA SIMPLES, PVC, SERIE R, ÁGUA PLUVIAL, DN 100 MM, JUNTA ELÁSTICA, FORNECIDO E INSTALADO EM RAMAL DE ENCAMINHAMENTO. AF_06/2022 | SINAPI | 89554 | 23 | UN | 27.22 | 34.03 | 782.69 | BDI 1 | 27.22 | 27.22 | 25% |  |  |  |  | 23
6.36 | LUVA SIMPLES, PVC, SERIE R, ÁGUA PLUVIAL, DN 150 MM, JUNTA ELÁSTICA, FORNECIDO E INSTALADO EM RAMAL DE ENCAMINHAMENTO. AF_06/2022 | SINAPI | 104170 | 32 | UN | 67.12 | 83.9 | 2684.8 | BDI 1 | 67.12 | 67.12 | 25% |  |  |  |  | 32
6.37 | TÊ, PVC, SERIE R, ÁGUA PLUVIAL, DN 100 X 100 MM, JUNTA ELÁSTICA, FORNECIDO E INSTALADO EM RAMAL DE ENCAMINHAMENTO. AF_06/2022 | SINAPI | 89571 | 11 | UN | 66.77 | 83.46 | 918.06 | BDI 1 | 66.77 | 66.77 | 25% |  |  |  |  | 11
7 | ENSINO | [6 empty] | 896528.75 |  |  |  |  | 896528.75 | 0
7.1 | ESTACA ESCAVADA MECANICAMENTE, SEM FLUIDO ESTABILIZANTE, COM 40CM DE DIÂMETRO, CONCRETO LANÇADO POR CAMINHÃO BETONEIRA (EXCLUSIVE MOBILIZAÇÃO E DESMOBILIZAÇÃO). AF_01/2020_PA (REF. SINAPI 100897) | Outros | PPROP.FUN.005 | 224 | M | 115.74 | 144.68 | 32408.32 | BDI 1 | 115.74 | 115.74 | 25% |  |  |  |  | 224
7.2 | MONTAGEM DE ARMADURA TRANSVERSAL DE ESTACAS DE SEÇÃO CIRCULAR, DIÂMETRO = 5,0 MM. AF_09/2021_PS | SINAPI | 95583 | 148 | KG | 16.41 | 20.51 | 3035.48 | BDI 1 | 16.41 | 16.41 | 25% |  |  |  |  | 148
7.3 | MONTAGEM DE ARMADURA DE ESTACAS, DIÂMETRO = 10,0 MM. AF_09/2021_PS | SINAPI | 95577 | 847 | KG | 10.47 | 13.09 | 11087.23 | BDI 1 | 10.47 | 10.47 | 25% |  |  |  |  | 847
7.4 | LANÇAMENTO COM USO DE BOMBA, ADENSAMENTO E ACABAMENTO DE CONCRETO EM ESTRUTURAS. AF_02/2022 | SINAPI | 103673 | 28.15 | M3 | 44.5 | 55.63 | 1565.98 | BDI 1 | 44.5 | 44.5 | 25% |  |  |  |  | 28.15
7.5 | ARRASAMENTO MECANICO DE ESTACA DE CONCRETO ARMADO, DIAMETROS DE ATÉ 40 CM. AF_05/2021 | SINAPI | 95601 | 28 | UN | 18.73 | 23.41 | 655.48 | BDI 1 | 18.73 | 18.73 | 25% |  |  |  |  | 28
7.6 | ESCAVAÇÃO MANUAL PARA BLOCO DE COROAMENTO OU SAPATA (INCLUINDO ESCAVAÇÃO PARA COLOCAÇÃO DE FÔRMAS). AF_01/2024 | SINAPI | 96523 | 3.16 | M3 | 100.91 | 126.14 | 398.6 | BDI 1 | 100.91 | 100.91 | 25% |  |  |  |  | 3.16
7.7 | ESCAVAÇÃO MECANIZADA PARA BLOCO DE COROAMENTO OU SAPATA COM RETROESCAVADEIRA (INCLUINDO ESCAVAÇÃO PARA COLOCAÇÃO DE FÔRMAS). AF_01/2024 | SINAPI | 96521 | 12.62 | M3 | 44.75 | 55.94 | 705.96 | BDI 1 | 44.75 | 44.75 | 25% |  |  |  |  | 12.62
7.8 | PREPARO DE FUNDO DE VALA COM LARGURA MENOR QUE 1,5 M (ACERTO DO SOLO NATURAL). AF_08/2020 | SINAPI | 101616 | 13.72 | M2 | 6.93 | 8.66 | 118.82 | BDI 1 | 6.93 | 6.93 | 25% |  |  |  |  | 13.72
7.9 | LASTRO DE CONCRETO MAGRO, APLICADO EM BLOCOS DE COROAMENTO OU SAPATAS. AF_01/2024 | SINAPI | 96616 | 0.69 | M3 | 867.92 | 1084.9 | 748.58 | BDI 1 | 867.92 | 867.92 | 25% |  |  |  |  | 0.69
7.10 | FABRICAÇÃO, MONTAGEM E DESMONTAGEM DE FÔRMA PARA BLOCO DE COROAMENTO, EM MADEIRA SERRADA, E=25 MM, 4 UTILIZAÇÕES. AF_01/2024 | SINAPI | 96534 | 64.96 | M2 | 82.91 | 103.64 | 6732.45 | BDI 1 | 82.91 | 82.91 | 25% |  |  |  |  | 64.96
7.11 | ARMAÇÃO DE BLOCO UTILIZANDO AÇO CA-60 DE 5 MM - MONTAGEM. AF_01/2024 | SINAPI | 96543 | 22 | KG | 20.8 | 26 | 572 | BDI 1 | 20.8 | 20.8 | 25% |  |  |  |  | 22
7.12 | ARMAÇÃO DE BLOCO UTILIZANDO AÇO CA-50 DE 10 MM - MONTAGEM. AF_01/2024 | SINAPI | 96546 | 588 | KG | 14.16 | 17.7 | 10407.6 | BDI 1 | 14.16 | 14.16 | 25% |  |  |  |  | 588
7.13 | ARMAÇÃO DE BLOCO, SAPATA ISOLADA, VIGA BALDRAME E SAPATA CORRIDA UTILIZANDO AÇO CA-50 DE 12,5 MM - MONTAGEM. AF_01/2024 | SINAPI | 104920 | 125 | KG | 10.74 | 13.43 | 1678.75 | BDI 1 | 10.74 | 10.74 | 25% |  |  |  |  | 125
7.14 | CONCRETAGEM DE BLOCO DE COROAMENTO OU VIGA BALDRAME, FCK 30 MPA, COM USO DE BOMBA - LANÇAMENTO, ADENSAMENTO E ACABAMENTO. AF_01/2024 | SINAPI | 96557 | 10.1 | M3 | 826.87 | 1033.59 | 10439.26 | BDI 1 | 826.87 | 826.87 | 25% |  |  |  |  | 10.1
7.15 | REATERRO MECANIZADO DE VALA COM RETROESCAVADEIRA (CAPACIDADE DA CAÇAMBA DA RETRO: 0,26 M³/POTÊNCIA: 88 HP), LARGURA 0,8 A 1,5 M, PROFUNDIDADE ATÉ 1,5 M, COM SOLO (SEM SUBSTITUIÇÃO) DE 1ª CATEGORIA, COM COMPACTADOR DE SOLOS DE PERCUSSÃO AF_08/2023 | SINAPI | 93379 | 4.39 | M3 | 20.39 | 25.49 | 111.9 | BDI 1 | 20.39 | 20.39 | 25% |  |  |  |  | 4.39
7.16 | CARGA, MANOBRA E DESCARGA DE SOLOS E MATERIAIS GRANULARES EM CAMINHÃO BASCULANTE 10 M³ - CARGA COM ESCAVADEIRA HIDRÁULICA (CAÇAMBA DE 1,20 M³ / 155 HP) E DESCARGA LIVRE (UNIDADE: M3). AF_07/2020 | SINAPI | 100978 | 14.81 | M3 | 7.25 | 9.06 | 134.18 | BDI 1 | 7.25 | 7.25 | 25% |  |  |  |  | 14.81
7.17 | TRANSPORTE COM CAMINHÃO BASCULANTE DE 10 M³, EM VIA URBANA PAVIMENTADA, DMT ATÉ 30 KM (UNIDADE: M3XKM). AF_07/2020 | SINAPI | 95875 | 444.21 | M3XKM | 2.58 | 3.23 | 1434.8 | BDI 1 | 2.58 | 2.58 | 25.2% |  |  |  |  | 444.21
7.18 | IMPERMEABILIZAÇÃO DE SUPERFÍCIE COM EMULSÃO ASFÁLTICA, 2 DEMÃOS. AF_09/2023 | SINAPI | 98557 | 10.08 | M2 | 42.85 | 53.56 | 539.88 | BDI 1 | 42.85 | 42.85 | 25% |  |  |  |  | 10.08
7.19 | ESCAVAÇÃO MANUAL PARA VIGA BALDRAME OU SAPATA CORRIDA (INCLUINDO ESCAVAÇÃO PARA COLOCAÇÃO DE FÔRMAS). AF_01/2024 | SINAPI | 96527 | 3.25 | M3 | 110.9 | 138.63 | 450.55 | BDI 1 | 110.9 | 110.9 | 25% |  |  |  |  | 3.25
7.20 | ESCAVAÇÃO MECANIZADA PARA VIGA BALDRAME OU SAPATA CORRIDA COM MINI-ESCAVADEIRA (INCLUINDO ESCAVAÇÃO PARA COLOCAÇÃO DE FÔRMAS). AF_01/2024 | SINAPI | 96525 | 12.98 | M3 | 57.43 | 71.79 | 931.83 | BDI 1 | 57.43 | 57.43 | 25% |  |  |  |  | 12.98
7.21 | LASTRO DE CONCRETO MAGRO, APLICADO EM BLOCOS DE COROAMENTO OU SAPATAS. AF_01/2024 | SINAPI | 96616 | 1.93 | M3 | 867.92 | 1084.9 | 2093.86 | BDI 1 | 867.92 | 867.92 | 25% |  |  |  |  | 1.93
7.22 | PREPARO DE FUNDO DE VALA COM LARGURA MENOR QUE 1,5 M (ACERTO DO SOLO NATURAL). AF_08/2020 | SINAPI | 101616 | 38.5 | M2 | 6.93 | 8.66 | 333.41 | BDI 1 | 6.93 | 6.93 | 25% |  |  |  |  | 38.5
7.23 | ARMAÇÃO DE SAPATA ISOLADA, VIGA BALDRAME E SAPATA CORRIDA UTILIZANDO AÇO CA-60 DE 5 MM - MONTAGEM. AF_01/2024 | SINAPI | 104916 | 96 | KG | 17.25 | 21.56 | 2069.76 | BDI 1 | 17.25 | 17.25 | 25% |  |  |  |  | 96
7.24 | ARMAÇÃO DE SAPATA ISOLADA, VIGA BALDRAME E SAPATA CORRIDA UTILIZANDO AÇO CA-50 DE 6,3 MM - MONTAGEM. AF_01/2024 | SINAPI | 104917 | 88 | KG | 15.73 | 19.66 | 1730.08 | BDI 1 | 15.73 | 15.73 | 25% |  |  |  |  | 88
7.25 | ARMAÇÃO DE SAPATA ISOLADA, VIGA BALDRAME E SAPATA CORRIDA UTILIZANDO AÇO CA-50 DE 8 MM - MONTAGEM. AF_01/2024 | SINAPI | 104918 | 91 | KG | 14.37 | 17.96 | 1634.36 | BDI 1 | 14.37 | 14.37 | 25% |  |  |  |  | 91
7.26 | ARMAÇÃO DE SAPATA ISOLADA, VIGA BALDRAME E SAPATA CORRIDA UTILIZANDO AÇO CA-50 DE 10 MM - MONTAGEM. AF_01/2024 | SINAPI | 104919 | 492 | KG | 12.72 | 15.9 | 7822.8 | BDI 1 | 12.72 | 12.72 | 25% |  |  |  |  | 492
7.27 | ARMAÇÃO DE BLOCO, SAPATA ISOLADA, VIGA BALDRAME E SAPATA CORRIDA UTILIZANDO AÇO CA-50 DE 12,5 MM - MONTAGEM. AF_01/2024 | SINAPI | 104920 | 16 | KG | 10.74 | 13.43 | 214.88 | BDI 1 | 10.74 | 10.74 | 25% |  |  |  |  | 16
7.28 | ARMAÇÃO DE BLOCO, SAPATA ISOLADA, VIGA BALDRAME E SAPATA CORRIDA UTILIZANDO AÇO CA-50 DE 16 MM - MONTAGEM. AF_01/2024 | SINAPI | 104921 | 18 | KG | 10.02 | 12.53 | 225.54 | BDI 1 | 10.02 | 10.02 | 25% |  |  |  |  | 18
7.29 | FABRICAÇÃO, MONTAGEM E DESMONTAGEM DE FÔRMA PARA VIGA BALDRAME, EM MADEIRA SERRADA, E=25 MM, 4 UTILIZAÇÕES. AF_01/2024 | SINAPI | 96536 | 190 | M2 | 71.78 | 89.73 | 17048.7 | BDI 1 | 71.78 | 71.78 | 25% |  |  |  |  | 190
7.30 | CONCRETAGEM DE BLOCO DE COROAMENTO OU VIGA BALDRAME, FCK 30 MPA, COM USO DE BOMBA - LANÇAMENTO, ADENSAMENTO E ACABAMENTO. AF_01/2024 | SINAPI | 96557 | 15.4 | M3 | 826.87 | 1033.59 | 15917.29 | BDI 1 | 826.87 | 826.87 | 25% |  |  |  |  | 15.4
7.31 | CARGA, MANOBRA E DESCARGA DE SOLOS E MATERIAIS GRANULARES EM CAMINHÃO BASCULANTE 10 M³ - CARGA COM ESCAVADEIRA HIDRÁULICA (CAÇAMBA DE 1,20 M³ / 155 HP) E DESCARGA LIVRE (UNIDADE: M3). AF_07/2020 | SINAPI | 100978 | 21.09 | M3 | 7.25 | 9.06 | 191.08 | BDI 1 | 7.25 | 7.25 | 25% |  |  |  |  | 21.09
7.32 | TRANSPORTE COM CAMINHÃO BASCULANTE DE 10 M³, EM VIA URBANA PAVIMENTADA, DMT ATÉ 30 KM (UNIDADE: M3XKM). AF_07/2020 | SINAPI | 95875 | 632.78 | M3XKM | 2.58 | 3.23 | 2043.88 | BDI 1 | 2.58 | 2.58 | 25.2% |  |  |  |  | 632.78
7.33 | IMPERMEABILIZAÇÃO DE SUPERFÍCIE COM EMULSÃO ASFÁLTICA, 2 DEMÃOS. AF_09/2023 | SINAPI | 98557 | 228.5 | M2 | 42.85 | 53.56 | 12238.46 | BDI 1 | 42.85 | 42.85 | 25% |  |  |  |  | 228.5
7.34 | MONTAGEM E DESMONTAGEM DE FÔRMA DE PILARES RETANGULARES E ESTRUTURAS SIMILARES, PÉ-DIREITO SIMPLES, EM CHAPA DE MADEIRA COMPENSADA RESINADA, 8 UTILIZAÇÕES. AF_09/2020 | SINAPI | 92427 | 81 | M2 | 66.35 | 82.94 | 6718.14 | BDI 1 | 66.35 | 66.35 | 25% |  |  |  |  | 81
7.35 | ARMAÇÃO DE PILAR OU VIGA DE ESTRUTURA DE CONCRETO ARMADO EMBUTIDA EM ALVENARIA DE VEDAÇÃO UTILIZANDO AÇO CA-60 DE 5,0 MM - MONTAGEM. AF_06/2022 | SINAPI | 104111 | 92 | KG | 21.42 | 26.78 | 2463.76 | BDI 1 | 21.42 | 21.42 | 25% |  |  |  |  | 92
7.36 | ARMAÇÃO DE PILAR OU VIGA DE ESTRUTURA DE CONCRETO ARMADO EMBUTIDA EM ALVENARIA DE VEDAÇÃO UTILIZANDO AÇO CA-50 DE 6,3 MM - MONTAGEM. AF_06/2022 | SINAPI | 104110 | 18 | KG | 18.5 | 23.13 | 416.34 | BDI 1 | 18.5 | 18.5 | 25% |  |  |  |  | 18
7.37 | ARMAÇÃO DE PILAR OU VIGA DE ESTRUTURA DE CONCRETO ARMADO EMBUTIDA EM ALVENARIA DE VEDAÇÃO UTILIZANDO AÇO CA-50 DE 10,0 MM - MONTAGEM. AF_06/2022 | SINAPI | 104108 | 112 | KG | 12.83 | 16.04 | 1796.48 | BDI 1 | 12.83 | 12.83 | 25% |  |  |  |  | 112
7.38 | ARMAÇÃO DE PILAR OU VIGA DE ESTRUTURA DE CONCRETO ARMADO EMBUTIDA EM ALVENARIA DE VEDAÇÃO UTILIZANDO AÇO CA-50 DE 12,5 MM - MONTAGEM. AF_06/2022 | SINAPI | 104107 | 232 | KG | 10.75 | 13.44 | 3118.08 | BDI 1 | 10.75 | 10.75 | 25% |  |  |  |  | 232
7.39 | CONCRETO USINADO BOMBEAVEL FCK=30MPA - BOMBEADO, LANÇADO E ADENSADO (REF . SINAPI 103672) | Outros | PPROP.EST.005 | 4 | M3 | 732.85 | 916.06 | 3664.24 | BDI 1 | 732.85 | 732.85 | 25% |  |  |  |  | 4
7.40 | ARMAÇÃO DE PILAR OU VIGA DE ESTRUTURA CONVENCIONAL DE CONCRETO ARMADO UTILIZANDO AÇO CA-60 DE 5,0 MM - MONTAGEM. AF_06/2022 | SINAPI | 92759 | 128 | KG | 14.32 | 17.9 | 2291.2 | BDI 1 | 14.32 | 14.32 | 25% |  |  |  |  | 128
7.41 | ARMAÇÃO DE PILAR OU VIGA DE ESTRUTURA CONVENCIONAL DE CONCRETO ARMADO UTILIZANDO AÇO CA-60 DE 5,0 MM - MONTAGEM. AF_06/2022 | SINAPI | 92759 | 79 | KG | 14.32 | 17.9 | 1414.1 | BDI 1 | 14.32 | 14.32 | 25% |  |  |  |  | 79
7.42 | ARMAÇÃO DE PILAR OU VIGA DE ESTRUTURA CONVENCIONAL DE CONCRETO ARMADO UTILIZANDO AÇO CA-50 DE 6,3 MM - MONTAGEM. AF_06/2022 | SINAPI | 92760 | 92 | KG | 13.26 | 16.58 | 1525.36 | BDI 1 | 13.26 | 13.26 | 25% |  |  |  |  | 92
7.43 | ARMAÇÃO DE PILAR OU VIGA DE ESTRUTURA CONVENCIONAL DE CONCRETO ARMADO UTILIZANDO AÇO CA-50 DE 8,0 MM - MONTAGEM. AF_06/2022 | SINAPI | 92761 | 63 | KG | 12.26 | 15.33 | 965.79 | BDI 1 | 12.26 | 12.26 | 25% |  |  |  |  | 63
7.44 | ARMAÇÃO DE PILAR OU VIGA DE ESTRUTURA CONVENCIONAL DE CONCRETO ARMADO UTILIZANDO AÇO CA-50 DE 10,0 MM - MONTAGEM. AF_06/2022 | SINAPI | 92762 | 389 | KG | 10.85 | 13.56 | 5274.84 | BDI 1 | 10.85 | 10.85 | 25% |  |  |  |  | 389
7.45 | ARMAÇÃO DE PILAR OU VIGA DE ESTRUTURA CONVENCIONAL DE CONCRETO ARMADO UTILIZANDO AÇO CA-50 DE 12,5 MM - MONTAGEM. AF_06/2022 | SINAPI | 92763 | 152 | KG | 9.04 | 11.3 | 1717.6 | BDI 1 | 9.04 | 9.04 | 25% |  |  |  |  | 152
7.46 | ARMAÇÃO DE PILAR OU VIGA DE ESTRUTURA CONVENCIONAL DE CONCRETO ARMADO UTILIZANDO AÇO CA-50 DE 16,0 MM - MONTAGEM. AF_06/2022 | SINAPI | 92764 | 178 | KG | 8.71 | 10.89 | 1938.42 | BDI 1 | 8.71 | 8.71 | 25% |  |  |  |  | 178
7.47 | CONCRETO USINADO BOMBEAVEL FCK=30MPA - BOMBEADO, LANÇADO E ADENSADO (REF . SINAPI 103672) | Outros | PPROP.EST.005 | 14.3 | M3 | 732.85 | 916.06 | 13099.66 | BDI 1 | 732.85 | 732.85 | 25% |  |  |  |  | 14.3
7.48 | MONTAGEM E DESMONTAGEM DE FÔRMA DE LAJE MACIÇA, PÉ-DIREITO SIMPLES, EM CHAPA DE MADEIRA COMPENSADA RESINADA, 8 UTILIZAÇÕES. AF_09/2020 | SINAPI | 92522 | 58 | M2 | 42.35 | 52.94 | 3070.52 | BDI 1 | 42.35 | 42.35 | 25% |  |  |  |  | 58
7.49 | ARMAÇÃO DE LAJE DE ESTRUTURA CONVENCIONAL DE CONCRETO ARMADO UTILIZANDO AÇO CA-60 DE 5,0 MM - MONTAGEM. AF_06/2022 | SINAPI | 92768 | 118 | KG | 13.7 | 17.13 | 2021.34 | BDI 1 | 13.7 | 13.7 | 25% |  |  |  |  | 118
7.50 | ARMAÇÃO DE LAJE DE ESTRUTURA CONVENCIONAL DE CONCRETO ARMADO UTILIZANDO AÇO CA-50 DE 6,3 MM - MONTAGEM. AF_06/2022 | SINAPI | 92769 | 297 | KG | 12.65 | 15.81 | 4695.57 | BDI 1 | 12.65 | 12.65 | 25% |  |  |  |  | 297
7.51 | ARMAÇÃO DE LAJE DE ESTRUTURA CONVENCIONAL DE CONCRETO ARMADO UTILIZANDO AÇO CA-50 DE 8,0 MM - MONTAGEM. AF_06/2022 | SINAPI | 92770 | 296 | KG | 11.7 | 14.63 | 4330.48 | BDI 1 | 11.7 | 11.7 | 25% |  |  |  |  | 296
7.52 | CONCRETO USINADO BOMBEAVEL FCK=30MPA - BOMBEADO, LANÇADO E ADENSADO (REF . SINAPI 103672) | Outros | PPROP.EST.005 | 7 | M3 | 732.85 | 916.06 | 6412.42 | BDI 1 | 732.85 | 732.85 | 25% |  |  |  |  | 7
7.53 | PASSANTE TIPO PEÇA EM POLIESTIRENO (ISOPOR), FIXADO EM LAJE, PARA PASSAGEM DE NO MÁXIMO 5 TUBOS DE 50 MM DE DIÂMETRO. AF_09/2023 | SINAPI | 90452 | 420 | UN | 18.97 | 23.71 | 9958.2 | BDI 1 | 18.97 | 18.97 | 25% |  |  |  |  | 420
7.54 | ARMAÇÃO DE LAJE DE ESTRUTURA CONVENCIONAL DE CONCRETO ARMADO UTILIZANDO AÇO CA-60 DE 4,2 MM - MONTAGEM. AF_06/2022 | SINAPI | 92767 | 389 | KG | 15.86 | 19.83 | 7713.87 | BDI 1 | 15.86 | 15.86 | 25% |  |  |  |  | 389
7.55 | ARMAÇÃO PARA EXECUÇÃO DE RADIER, PISO DE CONCRETO OU LAJE SOBRE SOLO, COM USO DE TELA Q-92. AF_09/2021 | SINAPI | 97088 | 460 | KG | 17.46 | 21.83 | 10041.8 | BDI 1 | 17.46 | 17.46 | 25% |  |  |  |  | 460
7.56 | ARMAÇÃO DE LAJE DE ESTRUTURA CONVENCIONAL DE CONCRETO ARMADO UTILIZANDO AÇO CA-60 DE 5,0 MM - MONTAGEM. AF_06/2022 | SINAPI | 92768 | 17 | KG | 13.7 | 17.13 | 291.21 | BDI 1 | 13.7 | 13.7 | 25% |  |  |  |  | 17
7.57 | CONCRETO USINADO BOMBEAVEL FCK=30MPA - BOMBEADO, LANÇADO E ADENSADO (REF . SINAPI 103672) | Outros | PPROP.EST.005 | 13 | M3 | 732.85 | 916.06 | 11908.78 | BDI 1 | 732.85 | 732.85 | 25% |  |  |  |  | 13
7.58 | ALVENARIA DE VEDAÇÃO DE BLOCOS CERÂMICOS FURADOS NA HORIZONTAL DE 9X19X19 CM (ESPESSURA 9 CM) E ARGAMASSA DE ASSENTAMENTO COM PREPARO EM BETONEIRA. AF_12/2021 | SINAPI | 103328 | 278.36 | M2 | 98.08 | 122.6 | 34126.94 | BDI 1 | 98.08 | 98.08 | 25% |  |  |  |  | 278.36
7.59 | PAREDE COM SISTEMA EM CHAPAS DE GESSO PARA DRYWALL, USO INTERNO, COM DUAS FACES SIMPLES E ESTRUTURA METÁLICA COM GUIAS SIMPLES PARA PAREDES COM ÁREA LÍQUIDA MAIOR OU IGUAL A 6 M2, COM VÃOS. AF_07/2023_PS | SINAPI | 96359 | 98.91 | M2 | 105.72 | 132.15 | 13070.96 | BDI 1 | 105.72 | 105.72 | 25% |  |  |  |  | 98.91
7.60 | INSTALAÇÃO DE ISOLAMENTO COM LÃ DE VIDRO EM PAREDE DRYWALL. AF_07/2023 (REF SINAPI 104725) | Outros | PROP.REVE.020 | 98.91 | M2 | 43.3 | 54.13 | 5354 | BDI 1 | 43.3 | 43.3 | 25% |  |  |  |  | 98.91
7.61 | FORRO EM DRYWALL, PARA AMBIENTES COMERCIAIS, INCLUSIVE ESTRUTURA BIRECIONAL DE FIXAÇÃO. AF_08/2023_PS | SINAPI | 96114 | 264.9 | M2 | 75.66 | 94.58 | 25054.24 | BDI 1 | 75.66 | 75.66 | 25% |  |  |  |  | 264.9
7.62 | DIVISORIA SANITÁRIA, TIPO CABINE, EM GRANITO CINZA POLIDO, ESP = 3CM, ASSENTADO COM ARGAMASSA COLANTE AC III-E, EXCLUSIVE FERRAGENS. AF_01/2021 | SINAPI | 102253 | 5.77 | M2 | 668.07 | 835.09 | 4818.47 | BDI 1 | 668.07 | 668.07 | 25% |  |  |  |  | 5.77
7.63 | REVESTIMENTO CERÂMICO PARA PISO COM PLACAS TIPO PORCELANATO DE DIMENSÕES 80X80 CM APLICADA EM AMBIENTES DE ÁREA MAIOR QUE 10 M². AF_02/2023_PE | SINAPI | 104598 | 28.91 | M2 | 113.4 | 141.75 | 4097.99 | BDI 1 | 113.4 | 113.4 | 25% |  |  |  |  | 28.91
7.64 | PISO EM GRANILITE, MARMORITE OU GRANITINA EM AMBIENTES INTERNOS, COM ESPESSURA DE 8 MM, INCLUSO MISTURA EM BETONEIRA, COLOCAÇÃO DAS JUNTAS, APLICAÇÃO DO PISO, 4 POLIMENTOS COM POLITRIZ, ESTUCAMENTO, SELADOR E CERA. AF_06/2022 | SINAPI | 104162 | 255.47 | M2 | 103.04 | 128.8 | 32904.54 | BDI 1 | 103.04 | 103.04 | 25% |  |  |  |  | 255.47
7.65 | PINTURA LÁTEX ACRÍLICA PREMIUM, APLICAÇÃO MANUAL EM PAREDES, DUAS DEMÃOS. AF_04/2023 | SINAPI | 88489 | 408.47 | M2 | 13.93 | 17.41 | 7111.46 | BDI 1 | 13.93 | 13.93 | 25% |  |  |  |  | 408.47
7.66 | REVESTIMENTO CERÂMICO PARA PAREDES INTERNAS COM PLACAS TIPO ESMALTADA DE DIMENSÕES 33X45 CM APLICADAS NA ALTURA INTEIRA DAS PAREDES. AF_02/2023_PE | SINAPI | 87273 | 83.27 | M2 | 68.28 | 85.35 | 7107.09 | BDI 1 | 68.28 | 68.28 | 25% |  |  |  |  | 83.27
7.67 | APLICAÇÃO MANUAL DE PINTURA COM TINTA TEXTURIZADA ACRÍLICA EM PAREDES EXTERNAS DE CASAS, UMA COR. AF_03/2024 | SINAPI | 88423 | 209.3 | M2 | 22.93 | 28.66 | 5998.54 | BDI 1 | 22.93 | 22.93 | 25% |  |  |  |  | 209.3
7.68 | CHAPISCO APLICADO EM ALVENARIAS E ESTRUTURAS DE CONCRETO INTERNAS, COM COLHER DE PEDREIRO. ARGAMASSA TRAÇO 1:3 COM PREPARO EM BETONEIRA 400L. AF_10/2022 | SINAPI | 87879 | 556.72 | M2 | 4.8 | 6 | 3340.32 | BDI 1 | 4.8 | 4.8 | 25% |  |  |  |  | 556.72
7.69 | EMBOÇO OU MASSA ÚNICA EM ARGAMASSA TRAÇO 1:2:8, PREPARO MECÂNICA COM BETONEIRA 400 L, APLICADA MANUALMENTE EM PANOS DE FACHADA COM PRESENÇA DE VÃOS, ESPESSURA DE 25 MM, ACESSO POR ANDAIME. AF_08/2022 | SINAPI | 104217 | 556.72 | M2 | 54.78 | 68.48 | 38124.19 | BDI 1 | 54.78 | 54.78 | 25% |  |  |  |  | 556.72
7.70 | EMASSAMENTO COM MASSA LÁTEX, APLICAÇÃO EM PAREDE, DUAS DEMÃOS, LIXAMENTO MANUAL. AF_04/2023 | SINAPI | 88497 | 408.47 | M2 | 19.64 | 24.55 | 10027.94 | BDI 1 | 19.64 | 19.64 | 25% |  |  |  |  | 408.47
7.71 | PINTURA LÁTEX ACRÍLICA PREMIUM, APLICAÇÃO MANUAL EM TETO, DUAS DEMÃOS. AF_04/2023 | SINAPI | 88488 | 264.9 | M2 | 16.51 | 20.64 | 5467.54 | BDI 1 | 16.51 | 16.51 | 25% |  |  |  |  | 264.9
7.72 | PORTA COMPLETA DE MADEIRA 1 FL.0,70x1,60m REV.LAMIN.-SANITARIO | Outros | SBC-110115 | 4 | UN | 1036.69 | 1295.86 | 5183.44 | BDI 1 | 1036.69 | 1036.69 | 25% |  |  |  |  | 4
7.73 | KIT DE PORTA DE MADEIRA PARA PINTURA, SEMI-OCA (LEVE OU MÉDIA), PADRÃO MÉDIO, 80X210CM, ESPESSURA DE 3,5CM, ITENS INCLUSOS: DOBRADIÇAS, MONTAGEM E INSTALAÇÃO DO BATENTE, FECHADURA COM EXECUÇÃO DO FURO - FORNECIMENTO E INSTALAÇÃO. AF_12/2019 | SINAPI | 90843 | 6 | UN | 1083.48 | 1354.35 | 8126.1 | BDI 1 | 1083.48 | 1083.48 | 25% |  |  |  |  | 6
7.74 | KIT DE PORTA DE MADEIRA PARA PINTURA, SEMI-OCA (LEVE OU MÉDIA), PADRÃO MÉDIO, 80X210CM, ESPESSURA DE 3,5CM, ITENS INCLUSOS: DOBRADIÇAS, MONTAGEM E INSTALAÇÃO DO BATENTE, FECHADURA COM EXECUÇÃO DO FURO - FORNECIMENTO E INSTALAÇÃO. AF_12/2019 | SINAPI | 90843 | 2 | UN | 1083.48 | 1354.35 | 2708.7 | BDI 1 | 1083.48 | 1083.48 | 25% |  |  |  |  | 2
7.75 | JANELA DE ALUMÍNIO TIPO MAXIM-AR, BATENTE/ REQUADRO 3 A 14 CM, VIDRO INCLUSO, FIXAÇÃO COM PARAFUSO, SEM GUARNIÇÃO/ ALIZAR, DIMENSÕES 60X80 (A X L) CM, SEM ACABAMENTO, VEDAÇÃO COM SILICONE, EXCLUSIVE CONTRAMARCO - FORNECIMENTO E INSTALAÇÃO. AF_11/2024 | SINAPI | 94569 | 4 | M2 | 573.53 | 716.91 | 2867.64 | BDI 1 | 573.53 | 573.53 | 25% |  |  |  |  | 4
7.76 | JANELA DE ALUMÍNIO DE CORRER COM 2 FOLHAS PARA VIDROS (VIDROS INCLUSOS), BATENTE/ REQUADRO 6 A 14 CM, ACABAMENTO COM ACETATO OU BRILHANTE, FIXAÇÃO COM PARAFUSO, SEM GUARNIÇÃO/ ALIZAR, DIMENSÕES 100X120 CM, VEDAÇÃO COM SILICONE, EXCLUSIVE CONTRAMARCO - FORNECIMENTO E INSTALAÇÃO. AF_11/2024 | SINAPI | 94570 | 1 | M2 | 301.26 | 376.58 | 376.58 | BDI 1 | 301.26 | 301.26 | 25% |  |  |  |  | 1
7.77 | JANELA DE ALUMÍNIO DE CORRER COM 4 FOLHAS PARA VIDROS (VIDROS INCLUSOS), COM BANDEIRA, BATENTE/ REQUADRO 6 A 14 CM, ACABAMENTO COM ACETATO OU BRILHANTE, FIXAÇÃO COM PARAFUSO, SEM GUARNIÇÃO/ ALIZAR, DIMENSÕES 150X120 CM, VEDAÇÃO COM SILICONE, EXCLUSIVE CONTRAMARCO - FORNECIMENTO E INSTALAÇÃO. AF_11/2024 | SINAPI | 94573 | 10 | M2 | 334.95 | 418.69 | 4186.9 | BDI 1 | 334.95 | 334.95 | 25% |  |  |  |  | 10
7.78 | ESPELHO CRISTAL, ESPESSURA 4MM, COM PARAFUSOS DE FIXACAO, SEM MOLDURA | Composição | 85005 | 4 | M2 | 385.13 | 481.41 | 1925.64 | BDI 1 | 385.13 | 385.13 | 25% |  |  |  |  | 4
7.79 | PINGADEIRA CONCRETO PARA TOPO DE MUROS 0,20m | Outros | SBC-90685 | 71.18 | M | 111.82 | 139.78 | 9949.54 | BDI 1 | 111.82 | 111.82 | 25% |  |  |  |  | 71.18
7.80 | DIVISORIA SANITÁRIA, TIPO CABINE, EM GRANITO CINZA POLIDO, ESP = 3CM, ASSENTADO COM ARGAMASSA COLANTE AC III-E, EXCLUSIVE FERRAGENS. AF_01/2021 | SINAPI | 102253 | 14.24 | M2 | 668.07 | 835.09 | 11891.68 | BDI 1 | 668.07 | 668.07 | 25% |  |  |  |  | 14.24
7.81 | BANCADA EM GRANITO CINZA ANDORINHA | Outros | SBC-190429 | 2 | M2 | 536.01 | 670.01 | 1340.02 | BDI 1 | 536.01 | 536.01 | 25% |  |  |  |  | 2
7.82 | PEDRA IRREGULAR DE GRANITO PARA REVESTIMENTO DE PAREDES | Outros | SBC-120113 | 14.24 | M2 | 308.92 | 386.15 | 5498.78 | BDI 1 | 308.92 | 308.92 | 25% |  |  |  |  | 14.24
7.83 | IMPERMEABILIZAÇÃO DE SUPERFÍCIE COM MANTA ASFÁLTICA, UMA CAMADA, INCLUSIVE APLICAÇÃO DE PRIMER ASFÁLTICO, E=4MM. AF_09/2023 | SINAPI | 98546 | 301.1 | M2 | 120.36 | 150.45 | 45300.5 | BDI 1 | 120.36 | 120.36 | 25% |  |  |  |  | 301.1
7.84 | TUBO, PVC, SOLDÁVEL, DE 25MM, INSTALADO EM RAMAL OU SUB-RAMAL DE ÁGUA - FORNECIMENTO E INSTALAÇÃO. AF_06/2022 | SINAPI | 89356 | 30.84 | M | 25.16 | 31.45 | 969.92 | BDI 1 | 25.16 | 25.16 | 25% |  |  |  |  | 30.84
7.85 | ADAPTADOR CURTO COM BOLSA E ROSCA PARA REGISTRO, PVC, SOLDÁVEL, DN 25MM X 3/4 , INSTALADO EM RAMAL OU SUB-RAMAL DE ÁGUA - FORNECIMENTO E INSTALAÇÃO. AF_06/2022 | SINAPI | 89383 | 12 | UN | 6.93 | 8.66 | 103.92 | BDI 1 | 6.93 | 6.93 | 25% |  |  |  |  | 12
7.86 | JOELHO 45 GRAUS, PVC, SOLDÁVEL, DN 25MM, INSTALADO EM RAMAL OU SUB-RAMAL DE ÁGUA - FORNECIMENTO E INSTALAÇÃO. AF_06/2022 | SINAPI | 89363 | 7 | UN | 10.81 | 13.51 | 94.57 | BDI 1 | 10.81 | 10.81 | 25% |  |  |  |  | 7
7.87 | JOELHO 90 GRAUS COM BUCHA DE LATÃO, PVC, SOLDÁVEL, DN 25MM, X 1/2 INSTALADO EM RAMAL OU SUB-RAMAL DE ÁGUA - FORNECIMENTO E INSTALAÇÃO. AF_06/2022 | SINAPI | 90373 | 10 | UN | 13.07 | 16.34 | 163.4 | BDI 1 | 13.07 | 13.07 | 25% |  |  |  |  | 10
7.88 | TÊ COM BUCHA DE LATÃO NA BOLSA CENTRAL, PVC, SOLDÁVEL, DN 25MM X 3/4 , INSTALADO EM RAMAL OU SUB-RAMAL DE ÁGUA - FORNECIMENTO E INSTALAÇÃO. AF_06/2022 | SINAPI | 90374 | 1 | UN | 21.93 | 27.41 | 27.41 | BDI 1 | 21.93 | 21.93 | 25% |  |  |  |  | 1
7.89 | TE, PVC, SOLDÁVEL, DN 25MM, INSTALADO EM RAMAL OU SUB-RAMAL DE ÁGUA - FORNECIMENTO E INSTALAÇÃO. AF_06/2022 | SINAPI | 89395 | 8 | UN | 13.86 | 17.33 | 138.64 | BDI 1 | 13.86 | 13.86 | 25% |  |  |  |  | 8
7.90 | REGISTRO DE GAVETA BRUTO, LATÃO, ROSCÁVEL, 1" - FORNECIMENTO E INSTALAÇÃO. AF_08/2021 | SINAPI | 94495 | 6 | UN | 90.49 | 113.11 | 678.66 | BDI 1 | 90.49 | 90.49 | 25% |  |  |  |  | 6
7.91 | TUBO PVC, SERIE NORMAL, ESGOTO PREDIAL, DN 40 MM, FORNECIDO E INSTALADO EM RAMAL DE DESCARGA OU RAMAL DE ESGOTO SANITÁRIO. AF_08/2022 | SINAPI | 89711 | 9.95 | M | 22.84 | 28.55 | 284.07 | BDI 1 | 22.84 | 22.84 | 25% |  |  |  |  | 9.95
7.92 | TUBO PVC, SERIE NORMAL, ESGOTO PREDIAL, DN 50 MM, FORNECIDO E INSTALADO EM RAMAL DE DESCARGA OU RAMAL DE ESGOTO SANITÁRIO. AF_08/2022 | SINAPI | 89712 | 44.38 | M | 28.59 | 35.74 | 1586.14 | BDI 1 | 28.59 | 28.59 | 25% |  |  |  |  | 44.38
7.93 | TUBO PVC, SERIE NORMAL, ESGOTO PREDIAL, DN 75 MM, FORNECIDO E INSTALADO EM RAMAL DE DESCARGA OU RAMAL DE ESGOTO SANITÁRIO. AF_08/2022 | SINAPI | 89713 | 1.2 | M | 35.53 | 44.41 | 53.29 | BDI 1 | 35.53 | 35.53 | 25% |  |  |  |  | 1.2
7.94 | TUBO PVC, SERIE NORMAL, ESGOTO PREDIAL, DN 100 MM, FORNECIDO E INSTALADO EM RAMAL DE DESCARGA OU RAMAL DE ESGOTO SANITÁRIO. AF_08/2022 | SINAPI | 89714 | 26.3 | M | 39.82 | 49.78 | 1309.21 | BDI 1 | 39.82 | 39.82 | 25% |  |  |  |  | 26.3
7.95 | TUBO PVC, SERIE NORMAL, ESGOTO PREDIAL, DN 150 MM, FORNECIDO E INSTALADO EM SUBCOLETOR AÉREO DE ESGOTO SANITÁRIO. AF_08/2022 | SINAPI | 89849 | 40.13 | M | 57.27 | 71.59 | 2872.91 | BDI 1 | 57.27 | 57.27 | 25% |  |  |  |  | 40.13
7.96 | JOELHO 45 GRAUS, PVC, SERIE NORMAL, ESGOTO PREDIAL, DN 50 MM, JUNTA ELÁSTICA, FORNECIDO E INSTALADO EM RAMAL DE DESCARGA OU RAMAL DE ESGOTO SANITÁRIO. AF_08/2022 | SINAPI | 89732 | 2 | UN | 15.82 | 19.78 | 39.56 | BDI 1 | 15.82 | 15.82 | 25% |  |  |  |  | 2
7.97 | JOELHO 90 GRAUS, PVC, SERIE NORMAL, ESGOTO PREDIAL, DN 40 MM, JUNTA SOLDÁVEL, FORNECIDO E INSTALADO EM RAMAL DE DESCARGA OU RAMAL DE ESGOTO SANITÁRIO. AF_08/2022 | SINAPI | 89724 | 14 | UN | 10.69 | 13.36 | 187.04 | BDI 1 | 10.69 | 10.69 | 25% |  |  |  |  | 14
7.98 | JOELHO 90 GRAUS, PVC, SERIE NORMAL, ESGOTO PREDIAL, DN 50 MM, JUNTA ELÁSTICA, FORNECIDO E INSTALADO EM RAMAL DE DESCARGA OU RAMAL DE ESGOTO SANITÁRIO. AF_08/2022 | SINAPI | 89731 | 6 | UN | 15.11 | 18.89 | 113.34 | BDI 1 | 15.11 | 15.11 | 25% |  |  |  |  | 6
7.99 | JOELHO 90 GRAUS, PVC, SERIE NORMAL, ESGOTO PREDIAL, DN 100 MM, JUNTA ELÁSTICA, FORNECIDO E INSTALADO EM RAMAL DE DESCARGA OU RAMAL DE ESGOTO SANITÁRIO. AF_08/2022 | SINAPI | 89744 | 4 | UN | 27.43 | 34.29 | 137.16 | BDI 1 | 27.43 | 27.43 | 25% |  |  |  |  | 4
7.100 | JUNÇÃO SIMPLES, PVC, SERIE NORMAL, ESGOTO PREDIAL, DN 50 X 50 MM, JUNTA ELÁSTICA, FORNECIDO E INSTALADO EM RAMAL DE DESCARGA OU RAMAL DE ESGOTO SANITÁRIO. AF_08/2022 | SINAPI | 89785 | 2 | UN | 26.54 | 33.18 | 66.36 | BDI 1 | 26.54 | 26.54 | 25% |  |  |  |  | 2
7.101 | LUVA SIMPLES, PVC, SERIE NORMAL, ESGOTO PREDIAL, DN 75 MM, JUNTA ELÁSTICA, FORNECIDO E INSTALADO EM RAMAL DE DESCARGA OU RAMAL DE ESGOTO SANITÁRIO. AF_08/2022 | SINAPI | 89774 | 12 | UN | 15.56 | 19.45 | 233.4 | BDI 1 | 15.56 | 15.56 | 25% |  |  |  |  | 12
7.102 | LUVA SIMPLES, PVC, SERIE NORMAL, ESGOTO PREDIAL, DN 100 MM, JUNTA ELÁSTICA, FORNECIDO E INSTALADO EM RAMAL DE DESCARGA OU RAMAL DE ESGOTO SANITÁRIO. AF_08/2022 | SINAPI | 89778 | 4 | UN | 17.74 | 22.18 | 88.72 | BDI 1 | 17.74 | 17.74 | 25% |  |  |  |  | 4
7.103 | TERMINAL DE VENTILAÇÃO, PVC, SÉRIE NORMAL, ESGOTO PREDIAL, DN 50 MM, JUNTA SOLDÁVEL, FORNECIDO E INSTALADO EM PRUMADA DE ESGOTO SANITÁRIO OU VENTILAÇÃO. AF_08/2022 | SINAPI | 104348 | 3 | UN | 10.74 | 13.43 | 40.29 | BDI 1 | 10.74 | 10.74 | 25% |  |  |  |  | 3
7.104 | TE, PVC, SERIE NORMAL, ESGOTO PREDIAL, DN 40 X 40 MM, JUNTA SOLDÁVEL, FORNECIDO E INSTALADO EM RAMAL DE DESCARGA OU RAMAL DE ESGOTO SANITÁRIO. AF_08/2022 | SINAPI | 89782 | 1 | UN | 15.39 | 19.24 | 19.24 | BDI 1 | 15.39 | 15.39 | 25% |  |  |  |  | 1
7.105 | TE, PVC, SERIE NORMAL, ESGOTO PREDIAL, DN 50 X 50 MM, JUNTA ELÁSTICA, FORNECIDO E INSTALADO EM RAMAL DE DESCARGA OU RAMAL DE ESGOTO SANITÁRIO. AF_08/2022 | SINAPI | 89784 | 3 | UN | 24.25 | 30.31 | 90.93 | BDI 1 | 24.25 | 24.25 | 25% |  |  |  |  | 3
7.106 | LUVA SIMPLES, PVC, SERIE NORMAL, ESGOTO PREDIAL, DN 50 MM, JUNTA ELÁSTICA, FORNECIDO E INSTALADO EM RAMAL DE DESCARGA OU RAMAL DE ESGOTO SANITÁRIO. AF_08/2022 | SINAPI | 89753 | 42 | UN | 9.59 | 11.99 | 503.58 | BDI 1 | 9.59 | 9.59 | 25% |  |  |  |  | 42
7.107 | CAIXA DE GORDURA SIMPLES (CAPACIDADE: 36 L), RETANGULAR, EM ALVENARIA COM BLOCOS DE CONCRETO, DIMENSÕES INTERNAS = 0,2X0,4 M, ALTURA INTERNA = 0,8 M. AF_12/2020 | SINAPI | 98107 | 1 | UN | 293.95 | 367.44 | 367.44 | BDI 1 | 293.95 | 293.95 | 25% |  |  |  |  | 1
7.108 | CAIXA SIFONADA, COM GRELHA REDONDA, PVC, DN 150 X 150 X 50 MM, JUNTA SOLDÁVEL, FORNECIDA E INSTALADA EM RAMAL DE DESCARGA OU EM RAMAL DE ESGOTO SANITÁRIO. AF_08/2022 | SINAPI | 104329 | 6 | UN | 76.67 | 95.84 | 575.04 | BDI 1 | 76.67 | 76.67 | 25% |  |  |  |  | 6
7.109 | CAIXA ENTERRADA HIDRÁULICA RETANGULAR, EM ALVENARIA COM BLOCOS DE CONCRETO, DIMENSÕES INTERNAS: 0,6X0,6X0,6 M PARA REDE DE ESGOTO. AF_12/2020 | SINAPI | 97906 | 3 | UN | 479.16 | 598.95 | 1796.85 | BDI 1 | 479.16 | 479.16 | 25% |  |  |  |  | 3
7.110 | TAMPA CIRCULAR PARA ESGOTO E DRENAGEM, EM FERRO FUNDIDO, DIÂMETRO INTERNO = 0,6 M. AF_12/2020 | SINAPI | 98114 | 3 | UN | 527.75 | 659.69 | 1979.07 | BDI 1 | 527.75 | 527.75 | 25% |  |  |  |  | 3
7.111 | POÇO DE INSPEÇÃO CIRCULAR PARA ESGOTO, EM CONCRETO PRÉ-MOLDADO, DIÂMETRO INTERNO = 0,60 M, PROFUNDIDADE = 1,40 M, EXCLUINDO TAMPÃO. AF_12/2020 | SINAPI | 97975 | 3 | UN | 609.97 | 762.46 | 2287.38 | BDI 1 | 609.97 | 609.97 | 25% |  |  |  |  | 3
7.112 | ACRÉSCIMO PARA POÇO DE VISITA CIRCULAR PARA ESGOTO, EM CONCRETO PRÉ-MOLDADO, DIÂMETRO INTERNO = 1,2 M. AF_12/2020 | SINAPI | 97987 | 0.4 | M | 635.67 | 794.59 | 317.84 | BDI 1 | 635.67 | 635.67 | 25% |  |  |  |  | 0.4
7.113 | BEBEDOURO DE PRESSAO ACESSIVEL SUSPENSO EM INOX C/ BRAILLE | Outros | SBC-202326 | 2 | UN | 2741.34 | 3426.68 | 6853.36 | BDI 1 | 2741.34 | 2741.34 | 25% |  |  |  |  | 2
7.114 | Barra de apoio, reta, fixa, em aço inox, l=40cm, d=1 1/4", Jackwal ou similar | Outros | ORSE-13110 | 4 | UN | 111.75 | 139.69 | 558.76 | BDI 1 | 111.75 | 111.75 | 25% |  |  |  |  | 4
7.115 | VASO SANITÁRIO SIFONADO COM CAIXA ACOPLADA LOUÇA BRANCA, INCLUSO ENGATE FLEXÍVEL EM PLÁSTICO BRANCO, 1/2 X 40CM - FORNECIMENTO E INSTALAÇÃO. AF_01/2020 | SINAPI | 86931 | 4 | UN | 523.24 | 654.05 | 2616.2 | BDI 1 | 523.24 | 523.24 | 25% |  |  |  |  | 4
7.116 | SISTEMA ALARME-BOTAO DE EMERGENCIA COM TRAVA | Outros | SBC-67614 | 2 | UN | 369.06 | 461.33 | 922.66 | BDI 1 | 369.06 | 369.06 | 25% |  |  |  |  | 2
7.117 | CUBA DE EMBUTIR OVAL EM LOUÇA BRANCA, 35 X 50CM OU EQUIVALENTE, INCLUSO VÁLVULA E SIFÃO TIPO GARRAFA EM METAL CROMADO - FORNECIMENTO E INSTALAÇÃO. AF_01/2020 | SINAPI | 86938 | 2 | UN | 491.96 | 614.95 | 1229.9 | BDI 1 | 491.96 | 491.96 | 25% |  |  |  |  | 2
7.118 | SABONETEIRA PLASTICA TIPO DISPENSER PARA SABONETE LIQUIDO COM RESERVATORIO 800 A 1500 ML, INCLUSO FIXAÇÃO. AF_01/2020 | SINAPI | 95547 | 4 | UN | 52.21 | 65.26 | 261.04 | BDI 1 | 52.21 | 52.21 | 25% |  |  |  |  | 4
7.119 | PAPELEIRA DE PAREDE EM METAL CROMADO SEM TAMPA, INCLUSO FIXAÇÃO. AF_01/2020 | SINAPI | 95544 | 4 | UN | 42.55 | 53.19 | 212.76 | BDI 1 | 42.55 | 42.55 | 25% |  |  |  |  | 4
7.120 | TORNEIRA CROMADA TUBO MÓVEL, DE MESA, 1/2" OU 3/4", PARA PIA DE COZINHA, PADRÃO ALTO - FORNECIMENTO E INSTALAÇÃO. AF_01/2020 | SINAPI | 86909 | 2 | UN | 123.01 | 153.76 | 307.52 | BDI 1 | 123.01 | 123.01 | 25% |  |  |  |  | 2
7.121 | TANQUE DE LOUÇA BRANCA COM COLUNA, 30L OU EQUIVALENTE, INCLUSO SIFÃO FLEXÍVEL EM PVC, VÁLVULA METÁLICA E TORNEIRA DE METAL CROMADO PADRÃO MÉDIO - FORNECIMENTO E INSTALAÇÃO. AF_01/2020 | SINAPI | 86919 | 1 | UN | 950.01 | 1187.51 | 1187.51 | BDI 1 | 950.01 | 950.01 | 25% |  |  |  |  | 1
7.122 | BARRA DE APOIO RETA, EM ACO INOX POLIDO, COMPRIMENTO 70 CM, FIXADA NA PAREDE - FORNECIMENTO E INSTALAÇÃO. AF_01/2020 | SINAPI | 100867 | 2 | UN | 367.37 | 459.21 | 918.42 | BDI 1 | 367.37 | 367.37 | 25% |  |  |  |  | 2
7.123 | BARRA DE APOIO RETA, EM ACO INOX POLIDO, COMPRIMENTO 80 CM, FIXADA NA PAREDE - FORNECIMENTO E INSTALAÇÃO. AF_01/2020 | SINAPI | 100868 | 4 | UN | 381.39 | 476.74 | 1906.96 | BDI 1 | 381.39 | 381.39 | 25% |  |  |  |  | 4
7.124 | TORNEIRA CROMADA DE MESA PARA LAVATÓRIO COM SENSOR DE PRESENCA. AF_01/2020 | SINAPI | 100854 | 2 | UN | 1684.19 | 2105.24 | 4210.48 | BDI 1 | 1684.19 | 1684.19 | 25% |  |  |  |  | 2
7.125 | LAVATÓRIO LOUÇA BRANCA SUSPENSO, 29,5 X 39CM OU EQUIVALENTE, PADRÃO POPULAR, INCLUSO SIFÃO FLEXÍVEL EM PVC, VÁLVULA E ENGATE FLEXÍVEL 30CM EM PLÁSTICO E TORNEIRA CROMADA DE MESA, PADRÃO POPULAR - FORNECIMENTO E INSTALAÇÃO. AF_01/2020 | SINAPI | 86943 | 2 | UN | 263.69 | 329.61 | 659.22 | BDI 1 | 263.69 | 263.69 | 25% |  |  |  |  | 2
7.126 | Dispenser para toalha interfolhada | Outros | ORSE-4287 | 4 | UN | 54.39 | 67.99 | 271.96 | BDI 1 | 54.39 | 54.39 | 25% |  |  |  |  | 4
7.127 | TUBO PVC, SÉRIE R, ÁGUA PLUVIAL, DN 100 MM, FORNECIDO E INSTALADO EM RAMAL DE ENCAMINHAMENTO. AF_06/2022 | SINAPI | 89512 | 34.31 | M | 50.53 | 63.16 | 2167.02 | BDI 1 | 50.53 | 50.53 | 25% |  |  |  |  | 34.31
7.128 | JOELHO 90 GRAUS, PVC, SERIE R, ÁGUA PLUVIAL, DN 100 MM, JUNTA ELÁSTICA, FORNECIDO E INSTALADO EM RAMAL DE ENCAMINHAMENTO. AF_06/2022 | SINAPI | 89529 | 6 | UN | 35.76 | 44.7 | 268.2 | BDI 1 | 35.76 | 35.76 | 25% |  |  |  |  | 6
7.129 | LUVA SIMPLES, PVC, SERIE R, ÁGUA PLUVIAL, DN 100 MM, JUNTA ELÁSTICA, FORNECIDO E INSTALADO EM RAMAL DE ENCAMINHAMENTO. AF_06/2022 | SINAPI | 89554 | 6 | UN | 27.22 | 34.03 | 204.18 | BDI 1 | 27.22 | 27.22 | 25% |  |  |  |  | 6
7.130 | RALO SEMISFERICO FERRO FUNDIDO 150 x 150mm | Outros | SBC-53103 | 6 | UN | 202.69 | 253.36 | 1520.16 | BDI 1 | 202.69 | 202.69 | 25% |  |  |  |  | 6
7.131 | SUPORTE DE PISO PARA EXTINTOR DE INCENDIO | Outros | SBC-58618 | 1 | UN | 34.62 | 43.28 | 43.28 | BDI 1 | 34.62 | 34.62 | 25% |  |  |  |  | 1
7.132 | BASE DECORATIVA PARA EXTINTORES | Outros | SETOPED-50194 | 1 | UN | 36.1 | 45.13 | 45.13 | BDI 1 | 36.1 | 36.1 | 25% |  |  |  |  | 1
7.133 | EXTINTOR DE INCÊNDIO PORTÁTIL COM CARGA DE CO2 DE 6 KG, CLASSE BC - FORNECIMENTO E INSTALAÇÃO. AF_10/2020_PE | SINAPI | 101907 | 1 | UN | 545.65 | 637.32 | 637.32 | BDI 2 | 545.65 | 545.65 | 16.8% |  |  |  |  | 1
7.134 | BOTAO DE ALARME INCENDIO ACIONAMENTO MANUAL COM QUEBRA VIDRO | Outros | SBC-55650 | 1 | UN | 107.54 | 134.43 | 134.43 | BDI 1 | 107.54 | 107.54 | 25% |  |  |  |  | 1
7.135 | PLACA FOTOLUMINESCENTE PARA SINALIZAÇÃO DE EMERGÊNCIA, TIPO "E7", DIMENSÃO (300X300)MM, INCLUSIVE FIXAÇÃO | Outros | SETOPED-29391 | 1 | UN | 18 | 22.5 | 22.5 | BDI 1 | 18 | 18 | 25% |  |  |  |  | 1
7.136 | PLACA FOTOLUMINESCENTE PARA SINALIZAÇÃO DE EMERGÊNCIA, TIPO "E1", DIMENSÃO (300X300)MM, INCLUSIVE FIXAÇÃO | Outros | SETOPED-29388 | 1 | UN | 18 | 22.5 | 22.5 | BDI 1 | 18 | 18 | 25% |  |  |  |  | 1
7.137 | PLACA FOTOLUMINESCENTE PARA SINALIZAÇÃO DE EMERGÊNCIA, TIPO "E2", DIMENSÃO (150X100)MM, INCLUSIVE FIXAÇÃO | Outros | SETOPED-29389 | 1 | UN | 11.05 | 13.81 | 13.81 | BDI 1 | 11.05 | 11.05 | 25% |  |  |  |  | 1
7.138 | PLACA FOTOLUMINESCENTE PARA SINALIZAÇÃO DE EMERGÊNCIA, TIPO "E5", DIMENSÃO (300X300)MM, INCLUSIVE FIXAÇÃO | Outros | SETOPED-50199 | 1 | UN | 18 | 22.5 | 22.5 | BDI 1 | 18 | 18 | 25% |  |  |  |  | 1
7.139 | PLACA FOTOLUMINESCENTE PARA SINALIZAÇÃO DE EMERGÊNCIA, TIPO "S1", DIMENSÃO (380X190)MM, INCLUSIVE FIXAÇÃO | Outros | SETOPED-50202 | 12 | UN | 26.41 | 33.01 | 396.12 | BDI 1 | 26.41 | 26.41 | 25% |  |  |  |  | 12
7.140 | PLACA FOTOLUMINESCENTE PARA SINALIZAÇÃO DE EMERGÊNCIA, TIPO "S3", DIMENSÃO (380X190)MM, INCLUSIVE FIXAÇÃO | Outros | SETOPED-29400 | 4 | UN | 26.41 | 33.01 | 132.04 | BDI 1 | 26.41 | 26.41 | 25% |  |  |  |  | 4
7.141 | PLACA FOTOLUMINESCENTE PARA SINALIZAÇÃO DE EMERGÊNCIA, TIPO "S9", DIMENSÃO (380X190)MM, INCLUSIVE FIXAÇÃO | Outros | SETOPED-50203 | 4 | UN | 26.41 | 33.01 | 132.04 | BDI 1 | 26.41 | 26.41 | 25% |  |  |  |  | 4
7.142 | PLACA FOTOLUMINESCENTE PARA SINALIZAÇÃO DE EMERGÊNCIA, TIPO "S12", DIMENSÃO (380X190)MM, INCLUSIVE FIXAÇÃO | Outros | SETOPED-50205 | 1 | UN | 26.41 | 33.01 | 33.01 | BDI 1 | 26.41 | 26.41 | 25% |  |  |  |  | 1
7.143 | ABRIGO PARA HIDRANTE, 90X60X30CM, COM REGISTRO GLOBO ANGULAR 45 GRAUS 2 1/2", ADAPTADOR STORZ 2 1/2", MANGUEIRA DE INCÊNDIO 20M, REDUÇÃO 2 1/2" X 1 1/2" E ESGUICHO EM LATÃO 1 1/2" - FORNECIMENTO E INSTALAÇÃO. AF_10/2020 | Outros | PPROP.PCI.008 | 1 | UN | 1995.14 | 2493.93 | 2493.93 | BDI 1 | 1995.14 | 1995.14 | 25% |  |  |  |  | 1
7.144 | CONJUNTO DE MANGUEIRA PARA COMBATE A INCÊNDIO EM FIBRA DE POLIESTER PURA, COM 1.1/2", REVESTIDA INTERNAMENTE, COMPRIMENTO DE 15M - FORNECIMENTO E INSTALAÇÃO. AF_10/2020 | SINAPI | 101915 | 2 | UN | 351.77 | 439.71 | 879.42 | BDI 1 | 351.77 | 351.77 | 25% |  |  |  |  | 2
7.145 | ELETRODUTO FLEXÍVEL CORRUGADO REFORÇADO, PVC, DN 25 MM (3/4"), PARA CIRCUITOS TERMINAIS, INSTALADO EM FORRO - FORNECIMENTO E INSTALAÇÃO. AF_03/2023 | SINAPI | 91835 | 78 | M | 20.67 | 25.84 | 2015.52 | BDI 1 | 20.67 | 20.67 | 25% |  |  |  |  | 78
7.146 | ELETRODUTO FLEXÍVEL CORRUGADO REFORÇADO, PVC, DN 32 MM (1"), PARA CIRCUITOS TERMINAIS, INSTALADO EM FORRO - FORNECIMENTO E INSTALAÇÃO. AF_03/2023 | SINAPI | 91837 | 3 | M | 26.11 | 32.64 | 97.92 | BDI 1 | 26.11 | 26.11 | 25% |  |  |  |  | 3
7.147 | ELETRODUTO FLEXÍVEL CORRUGADO, PVC, DN 25 MM (3/4"), PARA CIRCUITOS TERMINAIS, INSTALADO EM FORRO - FORNECIMENTO E INSTALAÇÃO. AF_03/2023 | SINAPI | 91834 | 410 | M | 18.95 | 23.69 | 9712.9 | BDI 1 | 18.95 | 18.95 | 25% |  |  |  |  | 410
7.148 | ELETRODUTO GALVANIZADO NBR 5597 25mm 1"" | Outros | SBC-58015 | 50 | M | 24.96 | 31.2 | 1560 | BDI 1 | 24.96 | 24.96 | 25% |  |  |  |  | 50
7.149 | ELETRODUTO GALVANIZADO NBR 5597 32mm 1.1/4 | Outros | SBC-61068 | 49 | M | 81.62 | 102.03 | 4999.47 | BDI 1 | 81.62 | 81.62 | 25% |  |  |  |  | 49
7.150 | ELETRODUTO FLEXÍVEL LISO, PEAD, DN 32 MM (1"), PARA CIRCUITOS TERMINAIS, INSTALADO EM FORRO - FORNECIMENTO E INSTALAÇÃO. AF_03/2023 | SINAPI | 91839 | 15 | M | 18.96 | 23.7 | 355.5 | BDI 1 | 18.96 | 18.96 | 25% |  |  |  |  | 15
7.151 | Fornecimento e instalação de eletrocalha perfurada 150 x 100 x 3000 mm (ref. mopa ou similar) | Outros | ORSE-8730 | 39 | UN | 107.23 | 134.04 | 5227.56 | BDI 1 | 107.23 | 107.23 | 25% |  |  |  |  | 39
7.152 | CABO DE COBRE FLEXÍVEL ISOLADO, 2,5 MM², ANTI-CHAMA 0,6/1,0 KV, PARA CIRCUITOS TERMINAIS - FORNECIMENTO E INSTALAÇÃO. AF_03/2023 | SINAPI | 91927 | 1560 | M | 5.01 | 6.26 | 9765.6 | BDI 1 | 5.01 | 5.01 | 25% |  |  |  |  | 1560
7.153 | CABO EPROTENAXG7 PRYSMIAN 1KV 1 CONDUTOR 2,5mm2 | Outros | SBC-63401 | 42 | M | 11.17 | 13.96 | 586.32 | BDI 1 | 11.17 | 11.17 | 25% |  |  |  |  | 42
7.154 | CABO DE COBRE FLEXÍVEL ISOLADO, 4 MM², ANTI-CHAMA 0,6/1,0 KV, PARA CIRCUITOS TERMINAIS - FORNECIMENTO E INSTALAÇÃO. AF_03/2023 | SINAPI | 91929 | 274 | M | 7.36 | 9.2 | 2520.8 | BDI 1 | 7.36 | 7.36 | 25% |  |  |  |  | 274
7.155 | CABO EPROTENAXG7 PRYSMIAN 1KV 4 CONDUTORES 4mm2 | Outros | SBC-61004 | 307 | M | 161.63 | 202.04 | 62026.28 | BDI 1 | 161.63 | 161.63 | 25% |  |  |  |  | 307
7.156 | CABO DE COBRE FLEXÍVEL ISOLADO, 16 MM², ANTI-CHAMA 0,6/1,0 KV, PARA CIRCUITOS TERMINAIS - FORNECIMENTO E INSTALAÇÃO. AF_03/2023 | SINAPI | 91935 | 29 | M | 25.92 | 32.4 | 939.6 | BDI 1 | 25.92 | 25.92 | 25% |  |  |  |  | 29
7.157 | CURVA 90 GRAUS PARA ELETRODUTO, PVC, ROSCÁVEL, DN 32 MM (1"), PARA CIRCUITOS TERMINAIS, INSTALADA EM PAREDE - FORNECIMENTO E INSTALAÇÃO. AF_03/2023 | SINAPI | 91917 | 12 | UN | 23.82 | 29.78 | 357.36 | BDI 1 | 23.82 | 23.82 | 25% |  |  |  |  | 12
7.158 | CURVA 90 GRAUS PARA ELETRODUTO, PVC, ROSCÁVEL, DN 25 MM (3/4"), PARA CIRCUITOS TERMINAIS, INSTALADA EM PAREDE - FORNECIMENTO E INSTALAÇÃO. AF_03/2023 | SINAPI | 91914 | 12 | UN | 20.2 | 25.25 | 303 | BDI 1 | 20.2 | 20.2 | 25% |  |  |  |  | 12
7.159 | LUVA PARA ELETRODUTO, PVC, ROSCÁVEL, DN 32 MM (1"), PARA CIRCUITOS TERMINAIS, INSTALADA EM PAREDE - FORNECIMENTO E INSTALAÇÃO. AF_03/2023 | SINAPI | 91885 | 24 | UN | 14.53 | 18.16 | 435.84 | BDI 1 | 14.53 | 14.53 | 25% |  |  |  |  | 24
7.160 | LUVA PARA ELETRODUTO, PVC, ROSCÁVEL, DN 25 MM (3/4"), PARA CIRCUITOS TERMINAIS, INSTALADA EM PAREDE - FORNECIMENTO E INSTALAÇÃO. AF_03/2023 | SINAPI | 91884 | 30 | UN | 12.7 | 15.88 | 476.4 | BDI 1 | 12.7 | 12.7 | 25% |  |  |  |  | 30
7.161 | SAIDA HORIZONTAL PARA ELETRODUTO 1"" | Outros | SBC-63754 | 13 | UN | 9.7 | 12.13 | 157.69 | BDI 1 | 9.7 | 9.7 | 25.1% |  |  |  |  | 13
7.162 | SAIDA HORIZONTAL PARA ELETRODUTO 3/4"" | Outros | SBC-63756 | 24 | UN | 9.7 | 12.13 | 291.12 | BDI 1 | 9.7 | 9.7 | 25.1% |  |  |  |  | 24
7.163 | TERMINAL PARA ELETROCALHA 100X50cm | Outros | SBC-62562 | 3 | UN | 17.66 | 22.08 | 66.24 | BDI 1 | 17.66 | 17.66 | 25% |  |  |  |  | 3
7.164 | INTERRUPTOR SIMPLES (1 MÓDULO), 10A/250V, INCLUINDO SUPORTE E PLACA - FORNECIMENTO E INSTALAÇÃO. AF_03/2023 | SINAPI | 91953 | 2 | UN | 31.23 | 39.04 | 78.08 | BDI 1 | 31.23 | 31.23 | 25% |  |  |  |  | 2
7.165 | INTERRUPTOR PARALELO (3 MÓDULOS), 10A/250V, INCLUINDO SUPORTE E PLACA - FORNECIMENTO E INSTALAÇÃO. AF_03/2023 | SINAPI | 91969 | 2 | UN | 84.05 | 105.06 | 210.12 | BDI 1 | 84.05 | 84.05 | 25% |  |  |  |  | 2
7.166 | INTERRUPTOR BIPOLAR (1 MÓDULO), 10A/250V, INCLUINDO SUPORTE E PLACA - FORNECIMENTO E INSTALAÇÃO. AF_03/2023 | SINAPI | 91981 | 2 | UN | 51.28 | 64.1 | 128.2 | BDI 1 | 51.28 | 51.28 | 25% |  |  |  |  | 2
7.167 | SENSOR DE PRESENÇA COM FOTOCÉLULA, FIXAÇÃO EM PAREDE - FORNECIMENTO E INSTALAÇÃO. AF_09/2024 | SINAPI | 97595 | 7 | UN | 103.19 | 128.99 | 902.93 | BDI 1 | 103.19 | 103.19 | 25% |  |  |  |  | 7
7.168 | CAIXA RETANGULAR 4" X 2" BAIXA (0,30 M DO PISO), PVC, INSTALADA EM PAREDE - FORNECIMENTO E INSTALAÇÃO. AF_03/2023 | SINAPI | 91941 | 74 | UN | 12.88 | 16.1 | 1191.4 | BDI 1 | 12.88 | 12.88 | 25% |  |  |  |  | 74
7.169 | CAIXA OCTOGONAL 4" X 4", PVC, INSTALADA EM LAJE - FORNECIMENTO E INSTALAÇÃO. AF_03/2023 | SINAPI | 91936 | 41 | UN | 20.16 | 25.2 | 1033.2 | BDI 1 | 20.16 | 20.16 | 25% |  |  |  |  | 41
7.170 | TOMADA BAIXA DE EMBUTIR (1 MÓDULO), 2P+T 10 A, INCLUINDO SUPORTE E PLACA - FORNECIMENTO E INSTALAÇÃO. AF_03/2023 | SINAPI | 92000 | 44 | UN | 32.69 | 40.86 | 1797.84 | BDI 1 | 32.69 | 32.69 | 25% |  |  |  |  | 44
7.171 | TOMADA BAIXA DE EMBUTIR (2 MÓDULOS), 2P+T 10 A, INCLUINDO SUPORTE E PLACA - FORNECIMENTO E INSTALAÇÃO. AF_03/2023 | SINAPI | 92008 | 25 | UN | 50.31 | 62.89 | 1572.25 | BDI 1 | 50.31 | 50.31 | 25% |  |  |  |  | 25
7.172 | CONDULETE DE ALUMÍNIO, TIPO LR, PARA ELETRODUTO DE AÇO GALVANIZADO DN 25 MM (1''), APARENTE - FORNECIMENTO E INSTALAÇÃO. AF_10/2022 | SINAPI | 95789 | 12 | UN | 46.59 | 58.24 | 698.88 | BDI 1 | 46.59 | 46.59 | 25% |  |  |  |  | 12
7.173 | CONDULETE DE ALUMÍNIO, TIPO T, PARA ELETRODUTO DE AÇO GALVANIZADO DN 25 MM (1''), APARENTE - FORNECIMENTO E INSTALAÇÃO. AF_10/2022 | SINAPI | 95796 | 6 | UN | 54.76 | 68.45 | 410.7 | BDI 1 | 54.76 | 54.76 | 25% |  |  |  |  | 6
7.174 | LUMINARIA EMBUTIR/PAINEL LED DEEP QUADRADO STH8904/30 STELLA | Outros | SBC-60081 | 41 | UN | 149.98 | 187.48 | 7686.68 | BDI 1 | 149.98 | 149.98 | 25% |  |  |  |  | 41
7.175 | QUADRO DE DISTRIBUICAO EMBUTIR 44 DISJUNTORES +BARRAMENTO | Outros | SBC-66372 | 1 | UN | 4111.11 | 5138.89 | 5138.89 | BDI 1 | 4111.11 | 4111.11 | 25% |  |  |  |  | 1
7.176 | DISPOSITIVO DIFERENCIAL DR ALTA SENSIB.(30mA) TETRAPOLAR 25A | Outros | SBC-64816 | 3 | UN | 141.77 | 177.21 | 531.63 | BDI 1 | 141.77 | 141.77 | 25% |  |  |  |  | 3
7.177 | DISJUNTOR CAIXA MOLDADA TRIPOLAR 150A EZC250N3150 SCHNEIDER | Outros | SBC-64452 | 1 | UN | 945.3 | 1181.63 | 1181.63 | BDI 1 | 945.3 | 945.3 | 25% |  |  |  |  | 1
7.178 | DISJUNTOR TRIPOLAR TIPO NEMA, CORRENTE NOMINAL DE 60 ATÉ 100A - FORNECIMENTO E INSTALAÇÃO. AF_10/2020 | SINAPI | 101894 | 1 | UN | 193.46 | 241.83 | 241.83 | BDI 1 | 193.46 | 193.46 | 25% |  |  |  |  | 1
7.179 | DISJUNTOR MONOPOLAR TIPO DIN, CORRENTE NOMINAL DE 20A - FORNECIMENTO E INSTALAÇÃO. AF_10/2020 | SINAPI | 93655 | 4 | UN | 16.79 | 20.99 | 83.96 | BDI 1 | 16.79 | 16.79 | 25% |  |  |  |  | 4
7.180 | DISJUNTOR MONOPOLAR TIPO DIN, CORRENTE NOMINAL DE 16A - FORNECIMENTO E INSTALAÇÃO. AF_10/2020 | SINAPI | 93654 | 5 | UN | 15.3 | 19.13 | 95.65 | BDI 1 | 15.3 | 15.3 | 25% |  |  |  |  | 5
7.181 | DISJUNTOR MONOPOLAR TIPO DIN, CORRENTE NOMINAL DE 10A - FORNECIMENTO E INSTALAÇÃO. AF_10/2020 | SINAPI | 93653 | 4 | UN | 14.59 | 18.24 | 72.96 | BDI 1 | 14.59 | 14.59 | 25% |  |  |  |  | 4
7.182 | DISJUNTOR MONOPOLAR TIPO NEMA, CORRENTE NOMINAL DE 10 ATÉ 30A - FORNECIMENTO E INSTALAÇÃO. AF_10/2020 | SINAPI | 101890 | 3 | UN | 20.1 | 25.13 | 75.39 | BDI 1 | 20.1 | 20.1 | 25% |  |  |  |  | 3
7.183 | DISPOSITIVO DPS CLASSE II, 1 POLO, TENSAO MAXIMA DE 175 V, CORRENTE MAXIMA DE *45* KA (TIPO AC) (REF. SINAPI 93672) | Outros | PROP.INEL.028 | 4 | UN | 170.55 | 213.19 | 852.76 | BDI 1 | 170.55 | 170.55 | 25% |  |  |  |  | 4
7.184 | QUADRO DISTR.34 DISJUNTOS+GERAL+BARRAMENTO | Outros | SBC-64301 | 1 | UN | 3463.1 | 4328.88 | 4328.88 | BDI 1 | 3463.1 | 3463.1 | 25% |  |  |  |  | 1
7.185 | Disjuntor termomagnetico tripolar 63 A, padrão DIN (Europeu - linha branca),curva C | Outros | ORSE-452 | 1 | UN | 109.95 | 137.44 | 137.44 | BDI 1 | 109.95 | 109.95 | 25% |  |  |  |  | 1
7.186 | DISJUNTOR BIPOLAR 25A CURVA C SDA62C25 10KA STECK | Outros | SBC-64166 | 2 | UN | 88.19 | 110.24 | 220.48 | BDI 1 | 88.19 | 88.19 | 25% |  |  |  |  | 2
7.187 | DISJUNTOR MONOPOLAR 20A CURVA C WEG | Outros | SBC-64336 | 4 | UN | 30.04 | 37.55 | 150.2 | BDI 1 | 30.04 | 30.04 | 25% |  |  |  |  | 4
7.188 | DISJUNTOR BIPOLAR TIPO DIN, CORRENTE NOMINAL DE 20A - FORNECIMENTO E INSTALAÇÃO. AF_10/2020 | SINAPI | 93662 | 4 | UN | 75.41 | 94.26 | 377.04 | BDI 1 | 75.41 | 75.41 | 25% |  |  |  |  | 4
7.189 | DISJUNTOR BIPOLAR TIPO DIN, CORRENTE NOMINAL DE 16A - FORNECIMENTO E INSTALAÇÃO. AF_10/2020 | SINAPI | 93661 | 1 | UN | 72.43 | 90.54 | 90.54 | BDI 1 | 72.43 | 72.43 | 25% |  |  |  |  | 1
7.190 | DISPOSITIVO DPS CLASSE II, 1 POLO, TENSAO MAXIMA DE 175 V, CORRENTE MAXIMA DE *45* KA (TIPO AC) (REF. SINAPI 93672) | Outros | PROP.INEL.028 | 4 | UN | 170.55 | 213.19 | 852.76 | BDI 1 | 170.55 | 170.55 | 25% |  |  |  |  | 4
7.191 | ELETRODUTO FLEXÍVEL CORRUGADO, PVC, DN 25 MM (3/4"), PARA CIRCUITOS TERMINAIS, INSTALADO EM PAREDE - FORNECIMENTO E INSTALAÇÃO. AF_03/2023 | SINAPI | 91854 | 3.66 | M | 10.69 | 13.36 | 48.9 | BDI 1 | 10.69 | 10.69 | 25% |  |  |  |  | 3.66
7.192 | ELETRODUTO FLEXÍVEL CORRUGADO REFORÇADO, PVC, DN 25 MM (3/4"), PARA CIRCUITOS TERMINAIS, INSTALADO EM FORRO - FORNECIMENTO E INSTALAÇÃO. AF_03/2023 | SINAPI | 91835 | 28.77 | M | 20.67 | 25.84 | 743.42 | BDI 1 | 20.67 | 20.67 | 25% |  |  |  |  | 28.77
7.193 | ELETRODUTO FLEXÍVEL CORRUGADO, PVC, DN 32 MM (1"), PARA CIRCUITOS TERMINAIS, INSTALADO EM FORRO - FORNECIMENTO E INSTALAÇÃO. AF_03/2023 | SINAPI | 91836 | 11.3 | M | 22.09 | 27.61 | 311.99 | BDI 1 | 22.09 | 22.09 | 25% |  |  |  |  | 11.3
7.194 | ELETRODUTO FLEXÍVEL CORRUGADO, PVC, DN 25 MM (3/4"), PARA CIRCUITOS TERMINAIS, INSTALADO EM FORRO - FORNECIMENTO E INSTALAÇÃO. AF_03/2023 | SINAPI | 91834 | 16.02 | M | 18.95 | 23.69 | 379.51 | BDI 1 | 18.95 | 18.95 | 25% |  |  |  |  | 16.02
7.195 | CABO ELETRÔNICO CATEGORIA 6, INSTALADO EM EDIFICAÇÃO INSTITUCIONAL - FORNECIMENTO E INSTALAÇÃO. AF_11/2019 | SINAPI | 98297 | 170 | M | 7.58 | 9.48 | 1611.6 | BDI 1 | 7.58 | 7.58 | 25.1% |  |  |  |  | 170
7.196 | Caixa de passagem para telefone, padrão telebras, 40x40x12cm, em chapa aço galv. - fornecimento | Outros | ORSE-670 | 1 | UN | 124.63 | 155.79 | 155.79 | BDI 1 | 124.63 | 124.63 | 25% |  |  |  |  | 1
7.197 | CAIXA RETANGULAR 4" X 2" MÉDIA (1,30 M DO PISO), PVC, INSTALADA EM PAREDE - FORNECIMENTO E INSTALAÇÃO. AF_03/2023 | SINAPI | 91940 | 5 | UN | 20.14 | 25.18 | 125.9 | BDI 1 | 20.14 | 20.14 | 25% |  |  |  |  | 5
7.198 | LUVA PARA ELETRODUTO, PVC, ROSCÁVEL, DN 25 MM (3/4"), PARA CIRCUITOS TERMINAIS, INSTALADA EM PAREDE - FORNECIMENTO E INSTALAÇÃO. AF_03/2023 | SINAPI | 91884 | 4 | UN | 12.7 | 15.88 | 63.52 | BDI 1 | 12.7 | 12.7 | 25% |  |  |  |  | 4
7.199 | Tomada dupla para lógica RJ45, 4"x2", embutir, completa, ref.0605, Fame ou similar | Outros | ORSE-7817 | 5 | UN | 73.7 | 92.13 | 460.65 | BDI 1 | 73.7 | 73.7 | 25% |  |  |  |  | 5
7.200 | TOMADA DE REDE RJ45 - FORNECIMENTO E INSTALAÇÃO. AF_11/2019 | SINAPI | 98307 | 2 | UN | 45.58 | 56.98 | 113.96 | BDI 1 | 45.58 | 45.58 | 25% |  |  |  |  | 2
7.201 | Fornecimento e instalação de rack de piso 19" x 12u x 450mm | Outros | ORSE-8682 | 1 | UN | 620.36 | 775.45 | 775.45 | BDI 1 | 620.36 | 620.36 | 25% |  |  |  |  | 1
7.202 | PATCH PANEL 24 PORTAS, CATEGORIA 6 - FORNECIMENTO E INSTALAÇÃO. AF_11/2019 | SINAPI | 98302 | 1 | UN | 1267.56 | 1584.45 | 1584.45 | BDI 1 | 1267.56 | 1267.56 | 25% |  |  |  |  | 1
7.203 | Switch 24 portas | Outros | SEOP-171185 | 1 | UN | 1654.59 | 2068.24 | 2068.24 | BDI 1 | 1654.59 | 1654.59 | 25% |  |  |  |  | 1
7.204 | CERTIFICACAO DE CABEAMENTO DE FIBRA OPTICA | Outros | SBC-59449 | 2 | CJ | 72 | 90 | 180 | BDI 1 | 72 | 72 | 25% |  |  |  |  | 2
7.205 | REGUA DE TOMADAS COM 8 TOMADAS | Outros | SBC-59460 | 1 | UN | 56.17 | 70.21 | 70.21 | BDI 1 | 56.17 | 56.17 | 25% |  |  |  |  | 1
7.206 | Fornecimento e montagem de guia de cabos horizontais fechado de corpo de aço sae 1020, prof=40mm | Outros | ORSE-8362 | 2 | UN | 23.11 | 28.89 | 57.78 | BDI 1 | 23.11 | 23.11 | 25% |  |  |  |  | 2
7.207 | Kit Ventilação composto por 2 Ventiladores Bi-Volts, inclusive fixação em Rack 19" | Outros | IOPES-160835 | 1 | UN | 276.45 | 345.56 | 345.56 | BDI 1 | 276.45 | 276.45 | 25% |  |  |  |  | 1
7.208 | CAPTOR TIPO FRANKLIN PARA SPDA - FORNECIMENTO E INSTALAÇÃO. AF_08/2023 | SINAPI | 96989 | 2 | UN | 128.61 | 160.76 | 321.52 | BDI 1 | 128.61 | 128.61 | 25% |  |  |  |  | 2
7.209 | INSTALAÇÃO DE SINALIZADOR NOTURNO LED. AF_03/2024 | SINAPI | 97054 | 2 | UN | 26.95 | 33.69 | 67.38 | BDI 1 | 26.95 | 26.95 | 25% |  |  |  |  | 2
7.210 | MASTRO 1 ½", COM 3 METROS, PARA SPDA - FORNECIMENTO E INSTALAÇÃO. AF_08/2023 | SINAPI | 96988 | 2 | UN | 153.7 | 192.13 | 384.26 | BDI 1 | 153.7 | 153.7 | 25% |  |  |  |  | 2
7.211 | BRAÇADEIRA PARA 3 ESTAIS 1.1/2" | Outros | AGETOP C70379 | 4 | UN | 30.54 | 38.18 | 152.72 | BDI 1 | 30.54 | 30.54 | 25% |  |  |  |  | 4
7.212 | MINI CAPTOR PARA SPDA - FORNECIMENTO E INSTALAÇÃO. AF_08/2023 | SINAPI | 104746 | 4 | UN | 27.3 | 34.13 | 136.52 | BDI 1 | 27.3 | 27.3 | 25% |  |  |  |  | 4
7.213 | Fornecimento e assentamento de barra chata de alumínio de 7/8" x 1/8" | Outros | ORSE-12740 | 111 | M | 16.39 | 20.49 | 2274.39 | BDI 1 | 16.39 | 16.39 | 25% |  |  |  |  | 111
7.214 | Barra chata em alumínio 7/8"x1/8" (70mm²), com furos diâmetro 7 mm ref. TEL-771, marca de referência Termotécnica ou equivalente | Outros | IOPES-160326 | 10 | M | 37.88 | 47.35 | 473.5 | BDI 1 | 37.88 | 37.88 | 25% |  |  |  |  | 10
7.215 | HASTE DE ATERRAMENTO, DIÂMETRO 5/8", COM 3 METROS - FORNECIMENTO E INSTALAÇÃO. AF_08/2023 | SINAPI | 96985 | 5 | UN | 116.95 | 146.19 | 730.95 | BDI 1 | 116.95 | 116.95 | 25% |  |  |  |  | 5
7.216 | CORDOALHA DE COBRE NU 50 MM², NÃO ENTERRADA, COM ISOLADOR - FORNECIMENTO E INSTALAÇÃO. AF_08/2023 | SINAPI | 96974 | 169 | M | 92.1 | 115.13 | 19456.97 | BDI 1 | 92.1 | 92.1 | 25% |  |  |  |  | 169
7.217 | CORDOALHA DE COBRE NU 35 MM², NÃO ENTERRADA, COM ISOLADOR - FORNECIMENTO E INSTALAÇÃO. AF_08/2023 | SINAPI | 96973 | 92 | M | 71.44 | 89.3 | 8215.6 | BDI 1 | 71.44 | 71.44 | 25% |  |  |  |  | 92
7.218 | Bucha de nylon nº08, ref: TEL-5308 (SPDA) | Outros | ORSE-9715 | 4 | UN | 0.29 | 0.36 | 1.44 | BDI 1 | 0.29 | 0.29 | 24.1% |  |  |  |  | 4
7.219 | Parafuso cabeça sextavada 1/4" x 1" | Outros | ORSE-10259 | 41 | UN | 0.38 | 0.48 | 19.68 | BDI 1 | 0.38 | 0.38 | 26.3% |  |  |  |  | 41
7.220 | Terminal estanhado de 1 compressão 1 furo, 35mm², ref. TEL-5135, marca de referência Termotécnica ou equivalente | Outros | IOPES-160328 | 9 | UN | 25.48 | 31.85 | 286.65 | BDI 1 | 25.48 | 25.48 | 25% |  |  |  |  | 9
7.221 | Abraçadeira metálica tipo "D" de 1" | Outros | ORSE-12140 | 5 | UN | 5.8 | 7.25 | 36.25 | BDI 1 | 5.8 | 5.8 | 25% |  |  |  |  | 5
7.222 | Eletroduto aparente de PVC rígido roscável diâmetro 1", inclusive abraçadeira de fixação | Outros | IOPES-150806 | 5 | M | 25.42 | 31.78 | 158.9 | BDI 1 | 25.42 | 25.42 | 25% |  |  |  |  | 5
7.223 | CONECTOR DE MEDICAO E EMENDA 16 A 70MM 560 - TERMOTECNICA | Outros | SBC-78389 | 5 | UN | 56.51 | 70.64 | 353.2 | BDI 1 | 56.51 | 56.51 | 25% |  |  |  |  | 5
7.224 | SOLDA EXOTERMICA COM MOLDE GTB 16Y | Outros | SBC-78051 | 0.4 | UN | 57.03 | 71.29 | 28.52 | BDI 1 | 57.03 | 57.03 | 25% |  |  |  |  | 0.4
7.225 | CAIXA DE INSPEÇÃO PARA ATERRAMENTO, CIRCULAR, EM POLIETILENO, DIÂMETRO INTERNO = 0,3 M. AF_12/2020 | SINAPI | 98111 | 8 | UN | 49.87 | 62.34 | 498.72 | BDI 1 | 49.87 | 49.87 | 25% |  |  |  |  | 8
7.226 | TAMPA PARA CAIXA TIPO R1, EM FERRO FUNDIDO, DIMENSÕES INTERNAS: 0,40 X 0,60 M - FORNECIMENTO E INSTALAÇÃO. AF_12/2020 | SINAPI | 101798 | 3 | UN | 285.82 | 357.28 | 1071.84 | BDI 1 | 285.82 | 285.82 | 25% |  |  |  |  | 3
7.227 | AR CONDICIONADO SPLIT INVERTER, PISO TETO, 24000 BTU/H, QUENTE/FRIO - FORNECIMENTO E INSTALAÇÃO. AF_11/2021_PSE | SINAPI | 103260 | 1 | UN | 6578.16 | 8222.7 | 8222.7 | BDI 1 | 6578.16 | 6578.16 | 25% |  |  |  |  | 1
7.228 | AR CONDICIONADO SPLIT INVERTER, PISO TETO, 36000 BTU/H, CICLO FRIO - FORNECIMENTO E INSTALAÇÃO. AF_11/2021_PSE | SINAPI | 103261 | 4 | UN | 13406.07 | 16757.59 | 67030.36 | BDI 1 | 13406.07 | 13406.07 | 25% |  |  |  |  | 4
7.229 | AR CONDICIONADO SPLIT INVERTER, PISO TETO, 48000 BTU/H, CICLO FRIO - FORNECIMENTO E INSTALAÇÃO. AF_11/2021_PE | SINAPI | 103263 | 2 | UN | 18613.16 | 23266.45 | 46532.9 | BDI 1 | 18613.16 | 18613.16 | 25% |  |  |  |  | 2
8 | QUADRA POLIESPORTIVA | [6 empty] | 749016.14 |  |  |  |  | 749016.14 | 0
8.1 | ESCAVAÇÃO MECANIZADA PARA VIGA BALDRAME OU SAPATA CORRIDA COM MINI-ESCAVADEIRA (INCLUINDO ESCAVAÇÃO PARA COLOCAÇÃO DE FÔRMAS). AF_01/2024 | SINAPI | 96525 | 37.42 | M3 | 57.43 | 71.79 | 2686.38 | BDI 1 | 57.43 | 57.43 | 25% |  |  |  |  | 37.42
8.2 | PREPARO DE FUNDO DE VALA COM LARGURA MAIOR OU IGUAL A 1,5 M E MENOR QUE 2,5 M (ACERTO DO SOLO NATURAL). AF_08/2020 | SINAPI | 101617 | 25.2 | M2 | 3.42 | 4.28 | 107.86 | BDI 1 | 3.42 | 3.42 | 25.1% |  |  |  |  | 25.2
8.3 | REATERRO MECANIZADO DE VALA COM RETROESCAVADEIRA (CAPACIDADE DA CAÇAMBA DA RETRO: 0,26 M³/POTÊNCIA: 88 HP), LARGURA 0,8 A 1,5 M, PROFUNDIDADE 1,5 A 3,0 M, COM SOLO (SEM SUBSTITUIÇÃO) DE 1ª CATEGORIA E COMPACTADOR DE SOLOS DE PERCUSSÃO. AF_08/2023 | SINAPI | 93381 | 21.55 | M3 | 14.1 | 17.63 | 379.93 | BDI 1 | 14.1 | 14.1 | 25% |  |  |  |  | 21.55
8.4 | ESTACA ESCAVADA MECANICAMENTE, SEM FLUIDO ESTABILIZANTE, COM 30CM DE DIÂMETRO, CONCRETO LANÇADO POR CAMINHÃO BETONEIRA (EXCLUSIVE MOBILIZAÇÃO E DESMOBILIZAÇÃO). (Ref. 100896) | Outros | PPROP.FUN.008 | 240 | M | 75.95 | 94.94 | 22785.6 | BDI 1 | 75.95 | 75.95 | 25% |  |  |  |  | 240
8.5 | LASTRO DE CONCRETO MAGRO, APLICADO EM BLOCOS DE COROAMENTO OU SAPATAS. AF_01/2024 | SINAPI | 96616 | 1.26 | M3 | 867.92 | 1084.9 | 1366.97 | BDI 1 | 867.92 | 867.92 | 25% |  |  |  |  | 1.26
8.6 | FABRICAÇÃO, MONTAGEM E DESMONTAGEM DE FÔRMA PARA BLOCO DE COROAMENTO, EM MADEIRA SERRADA, E=25 MM, 4 UTILIZAÇÕES. AF_01/2024 | SINAPI | 96534 | 71.06 | M2 | 82.91 | 103.64 | 7364.66 | BDI 1 | 82.91 | 82.91 | 25% |  |  |  |  | 71.06
8.7 | ARMAÇÃO DE BLOCO UTILIZANDO AÇO CA-60 DE 5 MM - MONTAGEM. AF_01/2024 | SINAPI | 96543 | 33.05 | KG | 20.8 | 26 | 859.3 | BDI 1 | 20.8 | 20.8 | 25% |  |  |  |  | 33.05
8.8 | ARMAÇÃO DE BLOCO UTILIZANDO AÇO CA-50 DE 6,3 MM - MONTAGEM. AF_01/2024 | SINAPI | 96544 | 38.42 | KG | 18.41 | 23.01 | 884.04 | BDI 1 | 18.41 | 18.41 | 25% |  |  |  |  | 38.42
8.9 | ARMAÇÃO DE BLOCO UTILIZANDO AÇO CA-50 DE 8 MM - MONTAGEM. AF_01/2024 | SINAPI | 96545 | 61.94 | KG | 16.34 | 20.43 | 1265.43 | BDI 1 | 16.34 | 16.34 | 25% |  |  |  |  | 61.94
8.10 | ARMAÇÃO DE BLOCO UTILIZANDO AÇO CA-50 DE 10 MM - MONTAGEM. AF_01/2024 | SINAPI | 96546 | 388.5 | KG | 14.16 | 17.7 | 6876.45 | BDI 1 | 14.16 | 14.16 | 25% |  |  |  |  | 388.5
8.11 | ARMAÇÃO DE BLOCO, SAPATA ISOLADA, VIGA BALDRAME E SAPATA CORRIDA UTILIZANDO AÇO CA-50 DE 12,5 MM - MONTAGEM. AF_01/2024 | SINAPI | 104920 | 94.86 | KG | 10.74 | 13.43 | 1273.97 | BDI 1 | 10.74 | 10.74 | 25% |  |  |  |  | 94.86
8.12 | CONCRETAGEM DE BLOCO DE COROAMENTO OU VIGA BALDRAME, FCK 25 MPA, COM USO DE BOMBA - LANÇAMENTO, ADENSAMENTO E ACABAMENTO. (REF. SINAPI 96557) | Outros | PPROP.FUN.009 | 15.88 | M3 | 771.4 | 964.25 | 15312.29 | BDI 1 | 771.4 | 771.4 | 25% |  |  |  |  | 15.88
8.13 | ARRASAMENTO MECANICO DE ESTACA DE CONCRETO ARMADO, DIAMETROS DE ATÉ 40 CM. AF_05/2021 | SINAPI | 95601 | 48 | UN | 18.73 | 23.41 | 1123.68 | BDI 1 | 18.73 | 18.73 | 25% |  |  |  |  | 48
8.14 | MONTAGEM DE ARMADURA TRANSVERSAL DE ESTACAS DE SEÇÃO CIRCULAR, DIÂMETRO = 5,0 MM. AF_09/2021_PS | SINAPI | 95583 | 332.2 | KG | 16.41 | 20.51 | 6813.42 | BDI 1 | 16.41 | 16.41 | 25% |  |  |  |  | 332.2
8.15 | MONTAGEM DE ARMADURA DE ESTACAS, DIÂMETRO = 10,0 MM. AF_09/2021_PS | SINAPI | 95577 | 1109.12 | KG | 10.47 | 13.09 | 14518.38 | BDI 1 | 10.47 | 10.47 | 25% |  |  |  |  | 1109.12
8.16 | CARGA, MANOBRA E DESCARGA DE SOLOS E MATERIAIS GRANULARES EM CAMINHÃO BASCULANTE 10 M³ - CARGA COM ESCAVADEIRA HIDRÁULICA (CAÇAMBA DE 1,20 M³ / 155 HP) E DESCARGA LIVRE (UNIDADE: M3). AF_07/2020 | SINAPI | 100978 | 18.99 | M3 | 7.25 | 9.06 | 172.05 | BDI 1 | 7.25 | 7.25 | 25% |  |  |  |  | 18.99
8.17 | TRANSPORTE COM CAMINHÃO BASCULANTE DE 10 M³, EM VIA URBANA PAVIMENTADA, DMT ATÉ 30 KM (UNIDADE: M3XKM). AF_07/2020 | SINAPI | 95875 | 569.79 | M3XKM | 2.58 | 3.23 | 1840.42 | BDI 1 | 2.58 | 2.58 | 25.2% |  |  |  |  | 569.79
8.18 | MONTAGEM E DESMONTAGEM DE FÔRMA DE PILARES RETANGULARES E ESTRUTURAS SIMILARES, PÉ-DIREITO SIMPLES, EM CHAPA DE MADEIRA COMPENSADA PLASTIFICADA, 18 UTILIZAÇÕES. AF_09/2020 | SINAPI | 92443 | 138.13 | M2 | 51.78 | 64.73 | 8941.15 | BDI 1 | 51.78 | 51.78 | 25% |  |  |  |  | 138.13
8.19 | ARMAÇÃO DE PILAR OU VIGA DE ESTRUTURA CONVENCIONAL DE CONCRETO ARMADO UTILIZANDO AÇO CA-50 DE 6,3 MM - MONTAGEM. AF_06/2022 | SINAPI | 92760 | 198.89 | KG | 13.26 | 16.58 | 3297.6 | BDI 1 | 13.26 | 13.26 | 25% |  |  |  |  | 198.89
8.20 | ARMAÇÃO DE PILAR OU VIGA DE ESTRUTURA CONVENCIONAL DE CONCRETO ARMADO UTILIZANDO AÇO CA-50 DE 10,0 MM - MONTAGEM. AF_06/2022 | SINAPI | 92762 | 142.16 | KG | 10.85 | 13.56 | 1927.69 | BDI 1 | 10.85 | 10.85 | 25% |  |  |  |  | 142.16
8.21 | ARMAÇÃO DE PILAR OU VIGA DE ESTRUTURA CONVENCIONAL DE CONCRETO ARMADO UTILIZANDO AÇO CA-50 DE 12,5 MM - MONTAGEM. AF_06/2022 | SINAPI | 92763 | 819.32 | KG | 9.04 | 11.3 | 9258.32 | BDI 1 | 9.04 | 9.04 | 25% |  |  |  |  | 819.32
8.22 | ARMAÇÃO DE PILAR OU VIGA DE ESTRUTURA CONVENCIONAL DE CONCRETO ARMADO UTILIZANDO AÇO CA-60 DE 5,0 MM - MONTAGEM. AF_06/2022 | SINAPI | 92759 | 98.88 | KG | 14.32 | 17.9 | 1769.95 | BDI 1 | 14.32 | 14.32 | 25% |  |  |  |  | 98.88
8.23 | CONCRETAGEM DE PILARES, FCK = 25 MPA, COM USO DE BOMBA - LANÇAMENTO, ADENSAMENTO E ACABAMENTO. AF_02/2022_PS | SINAPI | 103672 | 10.91 | M3 | 744.79 | 930.99 | 10157.1 | BDI 1 | 744.79 | 744.79 | 25% |  |  |  |  | 10.91
8.24 | MONTAGEM E DESMONTAGEM DE FÔRMA DE VIGA, ESCORAMENTO COM GARFO DE MADEIRA, PÉ-DIREITO SIMPLES, EM CHAPA DE MADEIRA PLASTIFICADA, 18 UTILIZAÇÕES. AF_09/2020 | SINAPI | 92479 | 37.64 | M2 | 74.01 | 92.51 | 3482.08 | BDI 1 | 74.01 | 74.01 | 25% |  |  |  |  | 37.64
8.25 | CONCRETAGEM DE VIGAS E LAJES, FCK=25 MPA, PARA LAJES MACIÇAS OU NERVURADAS COM USO DE BOMBA - LANÇAMENTO, ADENSAMENTO E ACABAMENTO. AF_02/2022_PS | SINAPI | 103675 | 2.39 | M3 | 746.55 | 933.19 | 2230.32 | BDI 1 | 746.55 | 746.55 | 25% |  |  |  |  | 2.39
8.26 | ARMAÇÃO DE PILAR OU VIGA DE ESTRUTURA CONVENCIONAL DE CONCRETO ARMADO UTILIZANDO AÇO CA-50 DE 8,0 MM - MONTAGEM. AF_06/2022 | SINAPI | 92761 | 61.49 | KG | 12.26 | 15.33 | 942.64 | BDI 1 | 12.26 | 12.26 | 25% |  |  |  |  | 61.49
8.27 | ARMAÇÃO DE PILAR OU VIGA DE ESTRUTURA CONVENCIONAL DE CONCRETO ARMADO UTILIZANDO AÇO CA-60 DE 5,0 MM - MONTAGEM. AF_06/2022 | SINAPI | 92759 | 34.26 | KG | 14.32 | 17.9 | 613.25 | BDI 1 | 14.32 | 14.32 | 25% |  |  |  |  | 34.26
8.28 | ESTRUTURA TRELIÇADA DE COBERTURA, TIPO FINK, COM LIGAÇÕES SOLDADAS, INCLUSOS PERFIS METÁLICOS, CHAPAS METÁLICAS, MÃO DE OBRA E TRANSPORTE COM GUINDASTE - FORNECIMENTO E INSTALAÇÃO. AF_01/2020_PSA | Composição | 100775 | 22810.7 | KG | 11.45 | 14.31 | 326421.12 | BDI 1 | 11.45 | 11.45 | 25% |  |  |  |  | 22810.7
8.29 | TELHAMENTO COM TELHA DE AÇO/ALUMÍNIO E = 0,5 MM, COM ATÉ 2 ÁGUAS, INCLUSO IÇAMENTO. AF_07/2019 | SINAPI | 94213 | 761.66 | M2 | 58.23 | 72.79 | 55441.23 | BDI 1 | 58.23 | 58.23 | 25% |  |  |  |  | 761.66
8.30 | TELHAMENTO COM TELHA DE AÇO/ALUMÍNIO E = 0,5 MM, COM ATÉ 2 ÁGUAS, INCLUSO IÇAMENTO. AF_07/2019 | SINAPI | 94213 | 562.5 | M2 | 58.23 | 72.79 | 40944.38 | BDI 1 | 58.23 | 58.23 | 25% |  |  |  |  | 562.5
8.31 | TELHAMENTO COM TELHA DE AÇO/ALUMÍNIO E = 0,5 MM, COM ATÉ 2 ÁGUAS, INCLUSO IÇAMENTO. AF_07/2019 | SINAPI | 94213 | 187.5 | M2 | 58.23 | 72.79 | 13648.13 | BDI 1 | 58.23 | 58.23 | 25% |  |  |  |  | 187.5
8.32 | CALHA EM CHAPA DE AÇO GALVANIZADO NÚMERO 24, DESENVOLVIMENTO DE 50 CM, INCLUSO TRANSPORTE VERTICAL. AF_07/2019 | SINAPI | 94228 | 77.3 | M | 100.8 | 126 | 9739.8 | BDI 1 | 100.8 | 100.8 | 25% |  |  |  |  | 77.3
8.33 | CUMEEIRA DE ALUMÍNIO E=0.8mm | Outros | SEINFRA-C0993 | 38.65 | M | 57.72 | 72.15 | 2788.6 | BDI 1 | 57.72 | 57.72 | 25% |  |  |  |  | 38.65
8.34 | CANTONEIRA EM AÇO (6 x 6 x 1/2") - FORNECIMENTO E COLOCAÇÃO | Outros | SEINFRA-C4379 | 130 | M | 299.02 | 373.78 | 48591.4 | BDI 1 | 299.02 | 299.02 | 25% |  |  |  |  | 130
8.35 | TELHAMENTO COM TELHA TRANSLÚCIDA E = 0,5 MM, COM ATÉ 2 ÁGUAS, INCLUSO IÇAMENTO. AF_07/2019 (SINAPI 94213) | Outros | PRÓPRIOCPP-12 | 78.42 | M2 | 68.54 | 85.68 | 6719.03 | BDI 1 | 68.54 | 68.54 | 25% |  |  |  |  | 78.42
8.36 | MASSA ÚNICA, EM ARGAMASSA INDUSTRIALIZADA, PREPARO MECÂNICO, APLICADA COM EQUIPAMENTO DE MISTURA E PROJEÇÃO DE ARGAMASSA EM PAREDES INTERNAS, E = 5MM, SEM TALISCAS. AF_03/2024 | SINAPI | 87543 | 181.78 | M2 | 24.48 | 30.6 | 5562.47 | BDI 1 | 24.48 | 24.48 | 25% |  |  |  |  | 181.78
8.37 | Placa cimentícia e =10mm, para fechamento da fachada (1 lado/face), juntas aparentes, fixada em estrutura metalica, exclusive esta (fornecimento e assentamento) | Outros | ORSE-12816 | 81.51 | M2 | 106.72 | 133.4 | 10873.43 | BDI 1 | 106.72 | 106.72 | 25% |  |  |  |  | 81.51
8.38 | PINTURA COM TINTA ALQUÍDICA DE ACABAMENTO (ESMALTE SINTÉTICO ACETINADO) PULVERIZADA SOBRE PERFIL METÁLICO EXECUTADO EM FÁBRICA (POR DEMÃO). AF_01/2020_PE | SINAPI | 100739 | 712.79 | M2 | 13.51 | 16.89 | 12039.02 | BDI 1 | 13.51 | 13.51 | 25% |  |  |  |  | 712.79
8.39 | PINTURA COM TINTA ALQUÍDICA DE ACABAMENTO (ESMALTE SINTÉTICO ACETINADO) PULVERIZADA SOBRE PERFIL METÁLICO EXECUTADO EM FÁBRICA (POR DEMÃO). AF_01/2020_PE | SINAPI | 100739 | 562.5 | M2 | 13.51 | 16.89 | 9500.63 | BDI 1 | 13.51 | 13.51 | 25% |  |  |  |  | 562.5
8.40 | PINTURA COM TINTA ALQUÍDICA DE ACABAMENTO (ESMALTE SINTÉTICO ACETINADO) PULVERIZADA SOBRE PERFIL METÁLICO EXECUTADO EM FÁBRICA (POR DEMÃO). AF_01/2020_PE | SINAPI | 100739 | 187.5 | M2 | 13.51 | 16.89 | 3166.88 | BDI 1 | 13.51 | 13.51 | 25% |  |  |  |  | 187.5
8.41 | PINTURA COM TINTA ALQUÍDICA DE ACABAMENTO (ESMALTE SINTÉTICO ACETINADO) PULVERIZADA SOBRE PERFIL METÁLICO EXECUTADO EM FÁBRICA (POR DEMÃO). AF_01/2020_PE | SINAPI | 100739 | 19.32 | M2 | 13.51 | 16.89 | 326.31 | BDI 1 | 13.51 | 13.51 | 25% |  |  |  |  | 19.32
8.42 | PINTURA COM TINTA ALQUÍDICA DE ACABAMENTO (ESMALTE SINTÉTICO ACETINADO) PULVERIZADA SOBRE PERFIL METÁLICO EXECUTADO EM FÁBRICA (POR DEMÃO). AF_01/2020_PE | SINAPI | 100739 | 16.44 | M2 | 13.51 | 16.89 | 277.67 | BDI 1 | 13.51 | 13.51 | 25% |  |  |  |  | 16.44
8.43 | PINTURA COM TINTA ALQUÍDICA DE ACABAMENTO (ESMALTE SINTÉTICO ACETINADO) PULVERIZADA SOBRE SUPERFÍCIES METÁLICAS (EXCETO PERFIL) EXECUTADO EM OBRA (POR DEMÃO). AF_01/2020_PE | SINAPI | 100741 | 181.78 | M2 | 29.46 | 36.83 | 6694.96 | BDI 1 | 29.46 | 29.46 | 25% |  |  |  |  | 181.78
8.44 | PINTURA COM TINTA ALQUÍDICA DE ACABAMENTO (ESMALTE SINTÉTICO ACETINADO) PULVERIZADA SOBRE SUPERFÍCIES METÁLICAS (EXCETO PERFIL) EXECUTADO EM OBRA (POR DEMÃO). AF_01/2020_PE | SINAPI | 100741 | 81.51 | M2 | 29.46 | 36.83 | 3002.01 | BDI 1 | 29.46 | 29.46 | 25% |  |  |  |  | 81.51
8.45 | TUBO PVC, SÉRIE R, ÁGUA PLUVIAL, DN 150 MM, FORNECIDO E INSTALADO EM CONDUTORES VERTICAIS DE ÁGUAS PLUVIAIS. AF_06/2022 | SINAPI | 89580 | 65.6 | M | 67.32 | 84.15 | 5520.24 | BDI 1 | 67.32 | 67.32 | 25% |  |  |  |  | 65.6
8.46 | JOELHO 90 GRAUS, PVC, SERIE R, ÁGUA PLUVIAL, DN 150 MM, JUNTA ELÁSTICA, FORNECIDO E INSTALADO EM RAMAL DE ENCAMINHAMENTO. AF_06/2022 | SINAPI | 104167 | 6 | UN | 117.58 | 146.98 | 881.88 | BDI 1 | 117.58 | 117.58 | 25% |  |  |  |  | 6
8.47 | JOELHO 45 GRAUS, PVC, SERIE R, ÁGUA PLUVIAL, DN 150 MM, JUNTA ELÁSTICA, FORNECIDO E INSTALADO EM RAMAL DE ENCAMINHAMENTO. AF_06/2022 | SINAPI | 104168 | 12 | UN | 114.52 | 143.15 | 1717.8 | BDI 1 | 114.52 | 114.52 | 25% |  |  |  |  | 12
8.48 | LUVA SIMPLES, PVC, SERIE R, ÁGUA PLUVIAL, DN 150 MM, JUNTA ELÁSTICA, FORNECIDO E INSTALADO EM RAMAL DE ENCAMINHAMENTO. AF_06/2022 | SINAPI | 104170 | 18 | UN | 67.12 | 83.9 | 1510.2 | BDI 1 | 67.12 | 67.12 | 25% |  |  |  |  | 18
8.49 | RALO SEMISFERICO FERRO FUNDIDO 150 x 150mm | Outros | SBC-53103 | 6 | UN | 202.69 | 253.36 | 1520.16 | BDI 1 | 202.69 | 202.69 | 25% |  |  |  |  | 6
8.50 | QUADRO DE DISTRIBUIÇÃO DE ENERGIA EM CHAPA DE AÇO GALVANIZADO, DE EMBUTIR, COM BARRAMENTO TRIFÁSICO, PARA 12 DISJUNTORES DIN 100A - FORNECIMENTO E INSTALAÇÃO. AF_10/2020 | SINAPI | 101875 | 1 | UN | 408.02 | 510.03 | 510.03 | BDI 1 | 408.02 | 408.02 | 25% |  |  |  |  | 1
8.51 | CAIXA DE PROTEÇÃO PARA MEDIDOR MONOFÁSICO DE EMBUTIR - FORNECIMENTO E INSTALAÇÃO. AF_10/2020 | SINAPI | 101938 | 1 | UN | 118.86 | 148.58 | 148.58 | BDI 1 | 118.86 | 118.86 | 25% |  |  |  |  | 1
8.52 | DISJUNTOR MONOPOLAR TIPO DIN, CORRENTE NOMINAL DE 10A - FORNECIMENTO E INSTALAÇÃO. AF_10/2020 | SINAPI | 93653 | 6 | UN | 14.59 | 18.24 | 109.44 | BDI 1 | 14.59 | 14.59 | 25% |  |  |  |  | 6
8.53 | DISJUNTOR TRIPOLAR TIPO DIN, CORRENTE NOMINAL DE 20A - FORNECIMENTO E INSTALAÇÃO. AF_10/2020 | SINAPI | 93669 | 1 | UN | 95.46 | 119.33 | 119.33 | BDI 1 | 95.46 | 95.46 | 25% |  |  |  |  | 1
8.54 | ELETRODUTO RÍGIDO ROSCÁVEL, PVC, DN 25 MM (3/4"), PARA CIRCUITOS TERMINAIS, INSTALADO EM FORRO - FORNECIMENTO E INSTALAÇÃO. AF_03/2023 | SINAPI | 91863 | 93.3 | M | 12.58 | 15.73 | 1467.61 | BDI 1 | 12.58 | 12.58 | 25% |  |  |  |  | 93.3
8.55 | ELETRODUTO RÍGIDO ROSCÁVEL, PVC, DN 40 MM (1 1/4"), PARA CIRCUITOS TERMINAIS, INSTALADO EM PAREDE - FORNECIMENTO E INSTALAÇÃO. AF_03/2023 | SINAPI | 91873 | 36.2 | M | 24.56 | 30.7 | 1111.34 | BDI 1 | 24.56 | 24.56 | 25% |  |  |  |  | 36.2
8.56 | LUVA PARA ELETRODUTO, PVC, ROSCÁVEL, DN 25 MM (3/4"), PARA CIRCUITOS TERMINAIS, INSTALADA EM PAREDE - FORNECIMENTO E INSTALAÇÃO. AF_03/2023 | SINAPI | 91884 | 81 | UN | 12.7 | 15.88 | 1286.28 | BDI 1 | 12.7 | 12.7 | 25% |  |  |  |  | 81
8.57 | LUVA PARA ELETRODUTO, PVC, ROSCÁVEL, DN 40 MM (1 1/4"), PARA CIRCUITOS TERMINAIS, INSTALADA EM PAREDE - FORNECIMENTO E INSTALAÇÃO. AF_03/2023 | SINAPI | 91886 | 4 | UN | 17.08 | 21.35 | 85.4 | BDI 1 | 17.08 | 17.08 | 25% |  |  |  |  | 4
8.58 | CURVA 90 GRAUS PARA ELETRODUTO, PVC, ROSCÁVEL, DN 40 MM (1 1/4"), PARA CIRCUITOS TERMINAIS, INSTALADA EM PAREDE - FORNECIMENTO E INSTALAÇÃO. AF_03/2023 | SINAPI | 91920 | 1 | UN | 26.58 | 33.23 | 33.23 | BDI 1 | 26.58 | 26.58 | 25% |  |  |  |  | 1
8.59 | CAIXA OCTOGONAL 4" X 4", METÁLICA, INSTALADA EM LAJE - FORNECIMENTO E INSTALAÇÃO. AF_03/2023 | SINAPI | 92865 | 1 | UN | 16.15 | 20.19 | 20.19 | BDI 1 | 16.15 | 16.15 | 25% |  |  |  |  | 1
8.60 | CAIXA DE PASSAGEM COM TAMPA PARAFUSADA 150X150X80mm | Outros | SEINFRA-C0627 | 1 | UN | 53.78 | 67.23 | 67.23 | BDI 1 | 53.78 | 53.78 | 25% |  |  |  |  | 1
8.61 | CABO DE COBRE FLEXÍVEL ISOLADO, 2,5 MM², ANTI-CHAMA 450/750 V, PARA CIRCUITOS TERMINAIS - FORNECIMENTO E INSTALAÇÃO. AF_03/2023 | SINAPI | 91926 | 394.4 | M | 4.47 | 5.59 | 2204.7 | BDI 1 | 4.47 | 4.47 | 25.1% |  |  |  |  | 394.4
8.62 | CONDULETE DE PVC, TIPO TB, PARA ELETRODUTO DE PVC SOLDÁVEL DN 25 MM (3/4''), APARENTE - FORNECIMENTO E INSTALAÇÃO. AF_10/2022 | SINAPI | 95814 | 20 | UN | 26.74 | 33.43 | 668.6 | BDI 1 | 26.74 | 26.74 | 25% |  |  |  |  | 20
8.63 | Refletor Slim LED 200W de potência, branco Frio, 6500k, Autovolt, marca G-light ou similar | Outros | ORSE-12808 | 20 | UN | 134.68 | 168.35 | 3367 | BDI 1 | 134.68 | 134.68 | 25% |  |  |  |  | 20
8.64 | HASTE DE ATERRAMENTO, DIÂMETRO 5/8", COM 3 METROS - FORNECIMENTO E INSTALAÇÃO. AF_08/2023 | SINAPI | 96985 | 17 | UN | 116.95 | 146.19 | 2485.23 | BDI 1 | 116.95 | 116.95 | 25% |  |  |  |  | 17
8.65 | CORDOALHA DE COBRE NU 50 MM², NÃO ENTERRADA, COM ISOLADOR - FORNECIMENTO E INSTALAÇÃO. AF_08/2023 | SINAPI | 96974 | 255 | M | 92.1 | 115.13 | 29358.15 | BDI 1 | 92.1 | 92.1 | 25% |  |  |  |  | 255
8.66 | CAIXA DE INSPEÇÃO PARA ATERRAMENTO, CIRCULAR, EM POLIETILENO, DIÂMETRO INTERNO = 0,3 M. AF_12/2020 | SINAPI | 98111 | 4 | UN | 49.87 | 62.34 | 249.36 | BDI 1 | 49.87 | 49.87 | 25% |  |  |  |  | 4
8.67 | CONECTOR GRAMPO METÁLICO TIPO OLHAL, PARA SPDA, PARA HASTE DE ATERRAMENTO DE 5/8'' E CABOS DE 10 A 50 MM2 - FORNECIMENTO E INSTALAÇÃO. AF_08/2023 | SINAPI | 104750 | 12 | UN | 20.39 | 25.49 | 305.88 | BDI 1 | 20.39 | 20.39 | 25% |  |  |  |  | 12
8.68 | TAMPA PARA CAIXA TIPO R1, EM FERRO FUNDIDO, DIMENSÕES INTERNAS: 0,40 X 0,60 M - FORNECIMENTO E INSTALAÇÃO. AF_12/2020 | SINAPI | 101798 | 4 | UN | 285.82 | 357.28 | 1429.12 | BDI 1 | 285.82 | 285.82 | 25% |  |  |  |  | 4
8.69 | PLACA FOTOLUMINESCENTE PARA SINALIZAÇÃO DE EMERGÊNCIA, TIPO "E1", DIMENSÃO (300X300)MM, INCLUSIVE FIXAÇÃO | Outros | SETOPED-29388 | 2 | UN | 18 | 22.5 | 45 | BDI 1 | 18 | 18 | 25% |  |  |  |  | 2
8.70 | PLACA FOTOLUMINESCENTE PARA SINALIZAÇÃO DE EMERGÊNCIA, TIPO "E2", DIMENSÃO (150X100)MM, INCLUSIVE FIXAÇÃO | Outros | SETOPED-29389 | 2 | UN | 11.05 | 13.81 | 27.62 | BDI 1 | 11.05 | 11.05 | 25% |  |  |  |  | 2
8.71 | PLACA FOTOLUMINESCENTE PARA SINALIZAÇÃO DE EMERGÊNCIA, TIPO "E7", DIMENSÃO (300X300)MM, INCLUSIVE FIXAÇÃO | Outros | SETOPED-29391 | 2 | UN | 18 | 22.5 | 45 | BDI 1 | 18 | 18 | 25% |  |  |  |  | 2
8.72 | PLACA FOTOLUMINESCENTE PARA SINALIZAÇÃO DE EMERGÊNCIA, TIPO "E5", DIMENSÃO (300X300)MM, INCLUSIVE FIXAÇÃO | Outros | SETOPED-50199 | 2 | UN | 18 | 22.5 | 45 | BDI 1 | 18 | 18 | 25% |  |  |  |  | 2
8.73 | PLACA FOTOLUMINESCENTE PARA SINALIZAÇÃO DE EMERGÊNCIA, TIPO "S1", DIMENSÃO (380X190)MM, INCLUSIVE FIXAÇÃO | Outros | SETOPED-50202 | 4 | UN | 26.41 | 33.01 | 132.04 | BDI 1 | 26.41 | 26.41 | 25% |  |  |  |  | 4
8.74 | ABRIGO PARA HIDRANTE, 90X60X30CM, COM REGISTRO GLOBO ANGULAR 45 GRAUS 2 1/2", ADAPTADOR STORZ 2 1/2", MANGUEIRA DE INCÊNDIO 20M, REDUÇÃO 2 1/2" X 1 1/2" E ESGUICHO EM LATÃO 1 1/2" - FORNECIMENTO E INSTALAÇÃO. AF_10/2020 | Outros | PPROP.PCI.008 | 2 | UN | 1995.14 | 2493.93 | 4987.86 | BDI 1 | 1995.14 | 1995.14 | 25% |  |  |  |  | 2
8.75 | CONJUNTO DE MANGUEIRA PARA COMBATE A INCÊNDIO EM FIBRA DE POLIESTER PURA, COM 1.1/2", REVESTIDA INTERNAMENTE, COMPRIMENTO DE 15M - FORNECIMENTO E INSTALAÇÃO. AF_10/2020 | SINAPI | 101915 | 4 | UN | 351.77 | 439.71 | 1758.84 | BDI 1 | 351.77 | 351.77 | 25% |  |  |  |  | 4
8.76 | BOTAO DE ALARME INCENDIO ACIONAMENTO MANUAL COM QUEBRA VIDRO | Outros | SBC-55650 | 2 | UN | 107.54 | 134.43 | 268.86 | BDI 1 | 107.54 | 107.54 | 25% |  |  |  |  | 2
8.77 | SUPORTE DE PISO PARA EXTINTOR DE INCENDIO | Outros | SBC-58618 | 2 | UN | 34.62 | 43.28 | 86.56 | BDI 1 | 34.62 | 34.62 | 25% |  |  |  |  | 2
8.78 | BASE DECORATIVA PARA EXTINTORES | Outros | SETOPED-50194 | 2 | UN | 36.1 | 45.13 | 90.26 | BDI 1 | 36.1 | 36.1 | 25% |  |  |  |  | 2
8.79 | EXTINTOR DE INCÊNDIO PORTÁTIL COM CARGA DE CO2 DE 6 KG, CLASSE BC - FORNECIMENTO E INSTALAÇÃO. AF_10/2020_PE | SINAPI | 101907 | 2 | UN | 545.65 | 682.06 | 1364.12 | BDI 1 | 545.65 | 545.65 | 25% |  |  |  |  | 2
9 | PISCINA SEMIOLÍMPICA | [6 empty] | 1085215.77 |  |  |  |  | 1085215.77 | 0
9.1 | ESCAVAÇÃO VERTICAL PARA EDIFICAÇÃO, COM CARGA, DESCARGA E TRANSPORTE DE SOLO DE 1ª CATEGORIA, COM ESCAVADEIRA HIDRÁULICA (CAÇAMBA: 0,8 M³ / 111HP), FROTA DE 3 CAMINHÕES BASCULANTES DE 10 M³, DMT ATÉ 1 KM E VELOCIDADE MÉDIA 14 KM/H. AF_05/2020 | SINAPI | 101254 | 690.83 | M3 | 13.3 | 16.63 | 11488.5 | BDI 1 | 13.3 | 13.3 | 25% |  |  |  |  | 690.83
9.2 | TRANSPORTE COM CAMINHÃO BASCULANTE DE 10 M³, EM VIA URBANA PAVIMENTADA, DMT ATÉ 30 KM (UNIDADE: M3XKM). AF_07/2020 | SINAPI | 95875 | 25527.27 | M3XKM | 2.58 | 3.23 | 82453.08 | BDI 1 | 2.58 | 2.58 | 25.2% |  |  |  |  | 25527.27
9.3 | REATERRO MANUAL DE VALAS, COM COMPACTADOR DE SOLOS DE PERCUSSÃO. AF_08/2023 | SINAPI | 93382 | 36.28 | M3 | 28.35 | 35.44 | 1285.76 | BDI 1 | 28.35 | 28.35 | 25% |  |  |  |  | 36.28
9.4 | COMPACTAÇÃO MECÂNICA DE SOLO PARA EXECUÇÃO DE RADIER, PISO DE CONCRETO OU LAJE SOBRE SOLO, COM COMPACTADOR DE SOLOS A PERCUSSÃO. AF_09/2021 | SINAPI | 97083 | 394.43 | M2 | 3.58 | 4.48 | 1767.05 | BDI 1 | 3.58 | 3.58 | 25.1% |  |  |  |  | 394.43
9.5 | CARGA, MANOBRA E DESCARGA DE SOLOS E MATERIAIS GRANULARES EM CAMINHÃO BASCULANTE 6 M³ - CARGA COM PÁ CARREGADEIRA (CAÇAMBA DE 1,7 A 2,8 M³ / 128 HP) E DESCARGA LIVRE (UNIDADE: M3). AF_07/2020 | SINAPI | 100973 | 850.91 | M3 | 9.42 | 11.78 | 10023.72 | BDI 1 | 9.42 | 9.42 | 25.1% |  |  |  |  | 850.91
9.6 | LASTRO DE CONCRETO MAGRO, APLICADO EM PISOS, LAJES SOBRE SOLO OU RADIERS. AF_01/2024 | SINAPI | 96620 | 19.72 | M3 | 801.01 | 1001.26 | 19744.85 | BDI 1 | 801.01 | 801.01 | 25% |  |  |  |  | 19.72
9.7 | IMPERMEABILIZAÇÃO DE SUPERFÍCIE COM EMULSÃO ASFÁLTICA, 2 DEMÃOS. AF_09/2023 | SINAPI | 98557 | 516.83 | M2 | 42.85 | 53.56 | 27681.41 | BDI 1 | 42.85 | 42.85 | 25% |  |  |  |  | 516.83
9.8 | ESCORAMENTO DE VALA, TIPO CONTÍNUO, COM PROFUNDIDADE DE 1,5 M A 3,0 M, LARGURA MENOR QUE 1,5 M. AF_08/2020 | SINAPI | 101584 | 142.75 | M2 | 68.18 | 85.23 | 12166.58 | BDI 1 | 68.18 | 68.18 | 25% |  |  |  |  | 142.75
9.9 | REVESTIMENTO CERÂMICO PARA PAREDES INTERNAS COM PLACAS TIPO ESMALTADA DE DIMENSÕES 20X20 CM APLICADAS NA ALTURA INTEIRA DAS PAREDES. AF_02/2023_PE | SINAPI | 87265 | 96.26 | M2 | 60.57 | 75.71 | 7287.84 | BDI 1 | 60.57 | 60.57 | 25% |  |  |  |  | 96.26
9.10 | REVESTIMENTO CERÂMICO PARA PAREDES INTERNAS COM PLACAS TIPO ESMALTADA DE DIMENSÕES 33X45 CM APLICADAS NA ALTURA INTEIRA DAS PAREDES. AF_02/2023_PE | SINAPI | 87273 | 2.2 | M2 | 68.28 | 85.35 | 187.77 | BDI 1 | 68.28 | 68.28 | 25% |  |  |  |  | 2.2
9.11 | PINTURA LÁTEX ACRÍLICA PREMIUM, APLICAÇÃO MANUAL EM PAREDES, DUAS DEMÃOS. AF_04/2023 | SINAPI | 88489 | 2.2 | M2 | 13.93 | 17.41 | 38.3 | BDI 1 | 13.93 | 13.93 | 25% |  |  |  |  | 2.2
9.12 | REVESTIMENTO CERÂMICO PARA PISO COM PLACAS TIPO ESMALTADA DE DIMENSÕES 60X60 CM APLICADA EM AMBIENTES DE ÁREA MAIOR QUE 10 M2. AF_02/2023_PE | SINAPI | 87257 | 289.29 | M2 | 62.65 | 78.31 | 22654.3 | BDI 1 | 62.65 | 62.65 | 25% |  |  |  |  | 289.29
9.13 | REVESTIMENTO CERÂMICO PARA PISO COM PLACAS TIPO ESMALTADA DE DIMENSÕES 35X35 CM APLICADA EM AMBIENTES DE ÁREA MAIOR QUE 10 M2. AF_02/2023_PE | SINAPI | 87248 | 28.05 | M2 | 52.46 | 65.58 | 1839.52 | BDI 1 | 52.46 | 52.46 | 25% |  |  |  |  | 28.05
9.14 | ARGAMASSA TRAÇO 1:3 (EM VOLUME DE CIMENTO E AREIA MÉDIA ÚMIDA) PARA CONTRAPISO, PREPARO MANUAL. AF_08/2019 | SINAPI | 87372 | 16 | M3 | 854.57 | 1068.21 | 17091.36 | BDI 1 | 854.57 | 854.57 | 25% |  |  |  |  | 16
9.15 | PORCELANATO 50X50CM POLIDO BIANCO PLUS ELIANE | Outros | SBC-120931 | 374.34 | M2 | 112.31 | 140.39 | 52553.59 | BDI 1 | 112.31 | 112.31 | 25% |  |  |  |  | 374.34
9.16 | Cerâmica p/canto externo de piscina, dim: 24 x 4,5 cm, e= 9mm, arredondado, linha Sport, cor azul celeste (3510), ref. 4209 , marca Gail ou similar | Outros | ORSE-10520 | 82.82 | UN | 20.78 | 25.98 | 2151.66 | BDI 1 | 20.78 | 20.78 | 25% |  |  |  |  | 82.82
9.17 | MONTAGEM E DESMONTAGEM DE FÔRMA DE LAJE MACIÇA, PÉ-DIREITO SIMPLES, EM CHAPA DE MADEIRA COMPENSADA RESINADA, 8 UTILIZAÇÕES. AF_09/2020 | SINAPI | 92522 | 40.21 | M2 | 42.35 | 52.94 | 2128.72 | BDI 1 | 42.35 | 42.35 | 25% |  |  |  |  | 40.21
9.18 | ARMAÇÃO DE LAJE DE ESTRUTURA CONVENCIONAL DE CONCRETO ARMADO UTILIZANDO AÇO CA-50 DE 8,0 MM - MONTAGEM. AF_06/2022 | SINAPI | 92770 | 259 | KG | 11.7 | 14.63 | 3789.17 | BDI 1 | 11.7 | 11.7 | 25% |  |  |  |  | 259
9.19 | ARMAÇÃO DE LAJE DE ESTRUTURA CONVENCIONAL DE CONCRETO ARMADO UTILIZANDO AÇO CA-50 DE 12,5 MM - MONTAGEM. AF_06/2022 | SINAPI | 92772 | 760 | KG | 8.6 | 10.75 | 8170 | BDI 1 | 8.6 | 8.6 | 25% |  |  |  |  | 760
9.20 | IMPERMEABILIZAÇÃO DE SUPERFÍCIE COM ARGAMASSA POLIMÉRICA / MEMBRANA ACRÍLICA, 3 DEMÃOS. AF_09/2023 | SINAPI | 98555 | 40.21 | M2 | 32.58 | 40.73 | 1637.75 | BDI 1 | 32.58 | 32.58 | 25% |  |  |  |  | 40.21
9.21 | CONCRETO USINADO BOMBEAVEL FCK=30MPA - BOMBEADO, LANÇADO E ADENSADO (REF . SINAPI 103672) | Outros | PPROP.EST.005 | 15.55 | M3 | 732.85 | 916.06 | 14244.73 | BDI 1 | 732.85 | 732.85 | 25% |  |  |  |  | 15.55
9.22 | ARMAÇÃO DE LAJE DE ESTRUTURA CONVENCIONAL DE CONCRETO ARMADO UTILIZANDO AÇO CA-50 DE 8,0 MM - MONTAGEM. AF_06/2022 | SINAPI | 92770 | 3848 | KG | 11.7 | 14.63 | 56296.24 | BDI 1 | 11.7 | 11.7 | 25% |  |  |  |  | 3848
9.23 | ARMAÇÃO DE LAJE DE ESTRUTURA CONVENCIONAL DE CONCRETO ARMADO UTILIZANDO AÇO CA-50 DE 10,0 MM - MONTAGEM. AF_06/2022 | SINAPI | 92771 | 553 | KG | 10.34 | 12.93 | 7150.29 | BDI 1 | 10.34 | 10.34 | 25% |  |  |  |  | 553
9.24 | ARMAÇÃO DE LAJE DE ESTRUTURA CONVENCIONAL DE CONCRETO ARMADO UTILIZANDO AÇO CA-50 DE 12,5 MM - MONTAGEM. AF_06/2022 | SINAPI | 92772 | 1834 | KG | 8.6 | 10.75 | 19715.5 | BDI 1 | 8.6 | 8.6 | 25% |  |  |  |  | 1834
9.25 | IMPERMEABILIZAÇÃO DE SUPERFÍCIE COM ARGAMASSA POLIMÉRICA / MEMBRANA ACRÍLICA, 3 DEMÃOS. AF_09/2023 | SINAPI | 98555 | 314.13 | M2 | 32.58 | 40.73 | 12794.51 | BDI 1 | 32.58 | 32.58 | 25% |  |  |  |  | 314.13
9.26 | CONCRETO USINADO BOMBEAVEL FCK=30MPA - BOMBEADO, LANÇADO E ADENSADO (REF . SINAPI 103672) | Outros | PPROP.EST.005 | 78.53 | M3 | 732.85 | 916.06 | 71938.19 | BDI 1 | 732.85 | 732.85 | 25% |  |  |  |  | 78.53
9.27 | MONTAGEM E DESMONTAGEM DE FÔRMA DE LAJE MACIÇA, PÉ-DIREITO SIMPLES, EM CHAPA DE MADEIRA COMPENSADA RESINADA, 8 UTILIZAÇÕES. AF_09/2020 | SINAPI | 92522 | 67.77 | M2 | 42.35 | 52.94 | 3587.74 | BDI 1 | 42.35 | 42.35 | 25% |  |  |  |  | 67.77
9.28 | ARMAÇÃO PARA EXECUÇÃO DE RADIER, PISO DE CONCRETO OU LAJE SOBRE SOLO, COM USO DE TELA Q-196. AF_09/2021 | SINAPI | 97092 | 1052.39 | KG | 14.59 | 18.24 | 19195.59 | BDI 1 | 14.59 | 14.59 | 25% |  |  |  |  | 1052.39
9.29 | ARMAÇÃO DE LAJE DE ESTRUTURA CONVENCIONAL DE CONCRETO ARMADO UTILIZANDO AÇO CA-50 DE 6,3 MM - MONTAGEM. AF_06/2022 | SINAPI | 92769 | 495 | KG | 12.65 | 15.81 | 7825.95 | BDI 1 | 12.65 | 12.65 | 25% |  |  |  |  | 495
9.30 | ARMAÇÃO DE LAJE DE ESTRUTURA CONVENCIONAL DE CONCRETO ARMADO UTILIZANDO AÇO CA-50 DE 8,0 MM - MONTAGEM. AF_06/2022 | SINAPI | 92770 | 908 | KG | 11.7 | 14.63 | 13284.04 | BDI 1 | 11.7 | 11.7 | 25% |  |  |  |  | 908
9.31 | ARMAÇÃO DE LAJE DE ESTRUTURA CONVENCIONAL DE CONCRETO ARMADO UTILIZANDO AÇO CA-50 DE 10,0 MM - MONTAGEM. AF_06/2022 | SINAPI | 92771 | 186 | KG | 10.34 | 12.93 | 2404.98 | BDI 1 | 10.34 | 10.34 | 25% |  |  |  |  | 186
9.32 | IMPERMEABILIZAÇÃO DE SUPERFÍCIE COM ARGAMASSA POLIMÉRICA / MEMBRANA ACRÍLICA, 3 DEMÃOS. AF_09/2023 | SINAPI | 98555 | 67.77 | M2 | 32.58 | 40.73 | 2760.27 | BDI 1 | 32.58 | 32.58 | 25% |  |  |  |  | 67.77
9.33 | CONCRETO USINADO BOMBEAVEL FCK=30MPA - BOMBEADO, LANÇADO E ADENSADO (REF . SINAPI 103672) | Outros | PPROP.EST.005 | 58.23 | M3 | 732.85 | 916.06 | 53342.17 | BDI 1 | 732.85 | 732.85 | 25% |  |  |  |  | 58.23
9.34 | Estrutura em chapa de aço ASTM A36 corte, solda e montagem - fornecimento e instalação | Outros | SICRO32408149 | 1386.26 | KG | 16.73 | 20.91 | 28986.7 | BDI 1 | 16.73 | 16.73 | 25% |  |  |  |  | 1386.26
9.35 | MONTAGEM E DESMONTAGEM DE FÔRMA DE LAJE MACIÇA, PÉ-DIREITO SIMPLES, EM CHAPA DE MADEIRA COMPENSADA RESINADA, 8 UTILIZAÇÕES. AF_09/2020 | SINAPI | 92522 | 329.4 | M2 | 42.35 | 52.94 | 17438.44 | BDI 1 | 42.35 | 42.35 | 25% |  |  |  |  | 329.4
9.36 | ARMAÇÃO DE ESTRUTURAS DIVERSAS DE CONCRETO ARMADO, EXCETO VIGAS, PILARES, LAJES E FUNDAÇÕES, UTILIZANDO AÇO CA-50 DE 8,0 MM - MONTAGEM. AF_06/2022 | SINAPI | 92917 | 989 | KG | 13.85 | 17.31 | 17119.59 | BDI 1 | 13.85 | 13.85 | 25% |  |  |  |  | 989
9.37 | ARMAÇÃO DE ESTRUTURAS DIVERSAS DE CONCRETO ARMADO, EXCETO VIGAS, PILARES, LAJES E FUNDAÇÕES, UTILIZANDO AÇO CA-50 DE 10,0 MM - MONTAGEM. AF_06/2022 | SINAPI | 92919 | 75 | KG | 11.96 | 14.95 | 1121.25 | BDI 1 | 11.96 | 11.96 | 25% |  |  |  |  | 75
9.38 | ARMAÇÃO DE ESTRUTURAS DIVERSAS DE CONCRETO ARMADO, EXCETO VIGAS, PILARES, LAJES E FUNDAÇÕES, UTILIZANDO AÇO CA-50 DE 12,5 MM - MONTAGEM. AF_06/2022 | SINAPI | 92921 | 2344 | KG | 9.77 | 12.21 | 28620.24 | BDI 1 | 9.77 | 9.77 | 25% |  |  |  |  | 2344
9.39 | IMPERMEABILIZAÇÃO DE SUPERFÍCIE COM ARGAMASSA POLIMÉRICA / MEMBRANA ACRÍLICA, 3 DEMÃOS. AF_09/2023 | SINAPI | 98555 | 329.4 | M2 | 32.58 | 40.73 | 13416.46 | BDI 1 | 32.58 | 32.58 | 25% |  |  |  |  | 329.4
9.40 | CONCRETO USINADO BOMBEAVEL FCK=30MPA - BOMBEADO, LANÇADO E ADENSADO (REF . SINAPI 103672) | Outros | PPROP.EST.005 | 32.94 | M3 | 732.85 | 916.06 | 30175.02 | BDI 1 | 732.85 | 732.85 | 25% |  |  |  |  | 32.94
9.41 | PORTA PARA ALAMBRADO, COM UMA (1) FOLHA, DIMENSÃO (90X210)CM, EM TELA DE ARAME GALVANIZADO COM TRAMA LOSANGULAR DE 2" (50,8MM) E FIO BWG12 (2,77MM), EXCLUSIVE PINTURA, INCLUSIVE FIXAÇÃO E FORNECIMENTO EM QUADROS DE TUBOS DE AÇO CARBONO GALVANIZADO DIÂMETRO DE 50MM (2"), BATENTE, DOBRADIÇAS E CADEADO COM LARGURA DE 50MM | Outros | SETOPED-26408 | 2 | UN | 925.64 | 1157.05 | 2314.1 | BDI 1 | 925.64 | 925.64 | 25% |  |  |  |  | 2
9.42 | Alçapão em chapa de aço e = 3/16" | Outros | ORSE-1845 | 1 | M2 | 637.07 | 796.34 | 796.34 | BDI 1 | 637.07 | 637.07 | 25% |  |  |  |  | 1
9.43 | IMPERMEABILIZAÇÃO DE SUPERFÍCIE COM ARGAMASSA POLIMÉRICA / MEMBRANA ACRÍLICA, 3 DEMÃOS. AF_09/2023 | SINAPI | 98555 | 1321 | M2 | 32.58 | 40.73 | 53804.33 | BDI 1 | 32.58 | 32.58 | 25% |  |  |  |  | 1321
9.44 | IMPERMEABILIZAÇÃO DE SUPERFÍCIE COM MANTA ASFÁLTICA, UMA CAMADA, INCLUSIVE APLICAÇÃO DE PRIMER ASFÁLTICO, E=4MM. AF_09/2023 | SINAPI | 98546 | 36.42 | M2 | 120.36 | 150.45 | 5479.39 | BDI 1 | 120.36 | 120.36 | 25% |  |  |  |  | 36.42
9.45 | IMPERMEABILIZAÇÃO DE SUPERFÍCIE COM MANTA ASFÁLTICA, UMA CAMADA, INCLUSIVE APLICAÇÃO DE PRIMER ASFÁLTICO, E=4MM. AF_09/2023 | SINAPI | 98546 | 55.88 | M2 | 120.36 | 150.45 | 8407.15 | BDI 1 | 120.36 | 120.36 | 25% |  |  |  |  | 55.88
9.46 | GUARDA-CORPO DE AÇO GALVANIZADO DE 1,10M DE ALTURA, MONTANTES TUBULARES DE 1.1/2 ESPAÇADOS DE 1,20M, TRAVESSA SUPERIOR DE 2 , GRADIL FORMADO POR BARRAS CHATAS EM FERRO DE 32X4,8MM, FIXADO COM CHUMBADOR MECÂNICO. AF_04/2019_PS | SINAPI | 99839 | 2.48 | M | 535.55 | 669.44 | 1660.21 | BDI 1 | 535.55 | 535.55 | 25% |  |  |  |  | 2.48
9.47 | CORRIMÃO SIMPLES, DIÂMETRO EXTERNO = 1 1/2", EM AÇO GALVANIZADO. AF_04/2019_PS | SINAPI | 99855 | 2.3 | M | 120.93 | 151.16 | 347.67 | BDI 1 | 120.93 | 120.93 | 25% |  |  |  |  | 2.3
9.48 | ESCADA DE MARINHEIRO TIPO PISCINA, TUBO GALVANIZADO 1" | Outros | SEINFRA-C2771 | 2.1 | M | 268.49 | 335.61 | 704.78 | BDI 1 | 268.49 | 268.49 | 25% |  |  |  |  | 2.1
9.49 | BANCO DE CONCRETO 2,25m2 COM ESPESSURA 10cm | Outros | SBC-190611 | 2 | UN | 196.27 | 245.34 | 490.68 | BDI 1 | 196.27 | 196.27 | 25% |  |  |  |  | 2
9.50 | ALAMBRADO PARA QUADRA POLIESPORTIVA, ESTRUTURADO POR TUBOS DE ACO GALVANIZADO, (MONTANTES COM DIAMETRO 2", TRAVESSAS E ESCORAS COM DIÂMETRO 1 ¼"), COM TELA DE ARAME GALVANIZADO, FIO 12 BWG E MALHA QUADRADA 5X5CM (EXCETO MURETA). AF_03/2021 | SINAPI | 102363 | 238.37 | M2 | 185.21 | 231.51 | 55185.04 | BDI 1 | 185.21 | 185.21 | 25% |  |  |  |  | 238.37
9.51 | SUPORTE DE PISO PARA EXTINTOR DE INCENDIO | Outros | SBC-58618 | 1 | UN | 34.62 | 43.28 | 43.28 | BDI 1 | 34.62 | 34.62 | 25% |  |  |  |  | 1
9.52 | BASE DECORATIVA PARA EXTINTORES | Outros | SETOPED-50194 | 1 | UN | 36.1 | 45.13 | 45.13 | BDI 1 | 36.1 | 36.1 | 25% |  |  |  |  | 1
9.53 | EXTINTOR DE INCÊNDIO PORTÁTIL COM CARGA DE CO2 DE 6 KG, CLASSE BC - FORNECIMENTO E INSTALAÇÃO. AF_10/2020_PE | SINAPI | 101907 | 1 | UN | 545.65 | 637.32 | 637.32 | BDI 2 | 545.65 | 545.65 | 16.8% |  |  |  |  | 1
9.54 | PLACA FOTOLUMINESCENTE PARA SINALIZAÇÃO DE EMERGÊNCIA, TIPO "E5", DIMENSÃO (300X300)MM, INCLUSIVE FIXAÇÃO | Outros | SETOPED-50199 | 1 | UN | 18 | 22.5 | 22.5 | BDI 1 | 18 | 18 | 25% |  |  |  |  | 1
9.55 | PLACA FOTOLUMINESCENTE PARA SINALIZAÇÃO DE EMERGÊNCIA, TIPO "S1", DIMENSÃO (380X190)MM, INCLUSIVE FIXAÇÃO | Outros | SETOPED-50202 | 8 | UN | 26.41 | 33.01 | 264.08 | BDI 1 | 26.41 | 26.41 | 25% |  |  |  |  | 8
9.56 | PLACA FOTOLUMINESCENTE PARA SINALIZAÇÃO DE EMERGÊNCIA, TIPO "S12", DIMENSÃO (380X190)MM, INCLUSIVE FIXAÇÃO | Outros | SETOPED-50205 | 2 | UN | 26.41 | 33.01 | 66.02 | BDI 1 | 26.41 | 26.41 | 25% |  |  |  |  | 2
9.57 | TUBO, PVC, SOLDÁVEL, DE 50MM, INSTALADO EM RAMAL DE DISTRIBUIÇÃO DE ÁGUA - FORNECIMENTO E INSTALAÇÃO. AF_06/2022 | SINAPI | 103979 | 0.22 | M | 29.72 | 37.15 | 8.17 | BDI 1 | 29.72 | 29.72 | 25% |  |  |  |  | 0.22
9.58 | TUBO, PVC, SOLDÁVEL, DE 75MM, INSTALADO EM PRUMADA DE ÁGUA - FORNECIMENTO E INSTALAÇÃO. AF_06/2022 | SINAPI | 89451 | 278.5 | M | 43.45 | 54.31 | 15125.34 | BDI 1 | 43.45 | 43.45 | 25% |  |  |  |  | 278.5
9.59 | TUBO, PVC, SOLDÁVEL, DE 110MM, INSTALADO EM RESERVAÇÃO PREDIAL DE ÁGUA - FORNECIMENTO E INSTALAÇÃO. AF_04/2024 | SINAPI | 94655 | 4.75 | M | 113.68 | 142.1 | 674.98 | BDI 1 | 113.68 | 113.68 | 25% |  |  |  |  | 4.75
9.60 | TÊ DE REDUÇÃO, PVC, SOLDÁVEL, DN 110 MM X 60 MM, INSTALADO EM RESERVAÇÃO PREDIAL DE ÁGUA - FORNECIMENTO E INSTALAÇÃO. AF_04/2024 | SINAPI | 94702 | 3 | UN | 173.78 | 217.23 | 651.69 | BDI 1 | 173.78 | 173.78 | 25% |  |  |  |  | 3
9.61 | TE, PVC, SOLDÁVEL, DN 75MM, INSTALADO EM PRUMADA DE ÁGUA - FORNECIMENTO E INSTALAÇÃO. AF_06/2022 | SINAPI | 89629 | 23 | UN | 74.19 | 92.74 | 2133.02 | BDI 1 | 74.19 | 74.19 | 25% |  |  |  |  | 23
9.62 | TÊ, PVC, SOLDÁVEL, DN 110 MM INSTALADO EM RESERVAÇÃO PREDIAL DE ÁGUA - FORNECIMENTO E INSTALAÇÃO. AF_04/2024 | SINAPI | 94701 | 2 | UN | 208.84 | 261.05 | 522.1 | BDI 1 | 208.84 | 208.84 | 25% |  |  |  |  | 2
9.63 | FORNECIMENTO E INSTALAÇÃO DE REGISTRO DE ESFERA VS DUAS PORCAS SOLDÁVEL Ø110MM | Outros | PPROP.HID.012 | 3 | UN | 785.64 | 982.05 | 2946.15 | BDI 1 | 785.64 | 785.64 | 25% |  |  |  |  | 3
9.64 | FORNECIMENTO E INSTALAÇÃO DE REGISTRO DE ESFERA VS DUAS PORCAS SOLDÁVEL Ø75mm | Outros | PPROP.HID.013 | 13 | UN | 267.28 | 334.1 | 4343.3 | BDI 1 | 267.28 | 267.28 | 25% |  |  |  |  | 13
9.65 | DISPOSITIVO ESGUICHO RETORNO PARA PISCINAS | Outros | SBC-77354 | 10 | UN | 131.83 | 164.79 | 1647.9 | BDI 1 | 131.83 | 131.83 | 25% |  |  |  |  | 10
9.66 | Ralo de fundo para piscina, anti-turbilhão, 15 x 15 cm, marca sodramar ou similar | Outros | ORSE-13450 | 2 | UN | 207.89 | 259.86 | 519.72 | BDI 1 | 207.89 | 207.89 | 25% |  |  |  |  | 2
9.67 | DISPOSITIVO ASPIRAÇÃO PARA PISCINAS | Outros | PPROP.HID.016 | 6 | UN | 69.31 | 86.64 | 519.84 | BDI 1 | 69.31 | 69.31 | 25% |  |  |  |  | 6
9.68 | ADAPTADOR CURTO COM BOLSA E ROSCA PARA REGISTRO, PVC, SOLDÁVEL, DN 75MM X 2.1/2", INSTALADO EM PRUMADA DE ÁGUA - FORNECIMENTO E INSTALAÇÃO. AF_12/2014 | SINAPI | 89613 | 17 | UN | 28.32 | 35.4 | 601.8 | BDI 1 | 28.32 | 28.32 | 25% |  |  |  |  | 17
9.69 | TE DE REDUÇÃO, PVC, SOLDÁVEL, DN 75MM X 50MM, INSTALADO EM PRUMADA DE ÁGUA - FORNECIMENTO E INSTALAÇÃO. AF_06/2022 | SINAPI | 89630 | 1 | UN | 56.51 | 70.64 | 70.64 | BDI 1 | 56.51 | 56.51 | 25% |  |  |  |  | 1
9.70 | BUCHA DE REDUÇÃO, LONGA, PVC, SOLDÁVEL, DN 75 X 50 MM, INSTALADO EM PRUMADA DE ÁGUA - FORNECIMENTO E INSTALAÇÃO. AF_06/2022 | SINAPI | 103972 | 3 | UN | 26.96 | 33.7 | 101.1 | BDI 1 | 26.96 | 26.96 | 25% |  |  |  |  | 3
9.71 | CAP/TAMPAO PVC SOLDAVEL 110mm | Outros | SBC-52494 | 1 | UN | 108.69 | 135.86 | 135.86 | BDI 1 | 108.69 | 108.69 | 25% |  |  |  |  | 1
9.72 | BUCHA REDUCAO SOLDAVEL LONGA PVC 110x60mm | Outros | SBC-52157 | 3 | UN | 94.69 | 118.36 | 355.08 | BDI 1 | 94.69 | 94.69 | 25% |  |  |  |  | 3
9.73 | BUCHA REDUCAO SOLDAVEL PVC 75x60mm | Outros | SBC-52237 | 2 | UN | 54.99 | 68.74 | 137.48 | BDI 1 | 54.99 | 54.99 | 25% |  |  |  |  | 2
9.74 | CURVA 90 GRAUS, PVC, SOLDÁVEL, DN 75MM, INSTALADO EM PRUMADA DE ÁGUA - FORNECIMENTO E INSTALAÇÃO. AF_06/2022 | SINAPI | 89517 | 44 | UN | 63.57 | 79.46 | 3496.24 | BDI 1 | 63.57 | 63.57 | 25% |  |  |  |  | 44
9.75 | CURVA 90 GRAUS, PVC, SOLDÁVEL, DN 110 MM, INSTALADO EM RESERVAÇÃO PREDIAL DE ÁGUA - FORNECIMENTO E INSTALAÇÃO. AF_04/2024 | SINAPI | 94687 | 2 | UN | 208.87 | 261.09 | 522.18 | BDI 1 | 208.87 | 208.87 | 25% |  |  |  |  | 2
9.76 | UNIÃO, PVC, SOLDÁVEL, DN 75MM, INSTALADO EM PRUMADA DE ÁGUA - FORNECIMENTO E INSTALAÇÃO. AF_06/2022 | SINAPI | 89612 | 6 | UN | 146.9 | 183.63 | 1101.78 | BDI 1 | 146.9 | 146.9 | 25% |  |  |  |  | 6
9.77 | VÁLVULA DE RETENÇÃO VERTICAL, DE BRONZE, ROSCÁVEL, 2 1/2" - FORNECIMENTO E INSTALAÇÃO. AF_08/2021 | SINAPI | 103009 | 3 | UN | 324.51 | 405.64 | 1216.92 | BDI 1 | 324.51 | 324.51 | 25% |  |  |  |  | 3
9.78 | VÁLVULA DE RETENÇÃO VERTICAL, DE BRONZE, ROSCÁVEL, 3" - FORNECIMENTO E INSTALAÇÃO. AF_08/2021 | SINAPI | 99633 | 1 | UN | 440.26 | 550.33 | 550.33 | BDI 1 | 440.26 | 440.26 | 25% |  |  |  |  | 1
9.79 | VÁLVULA DE ESFERA BRUTA, BRONZE, ROSCÁVEL, 3/4'' - FORNECIMENTO E INSTALAÇÃO. AF_08/2021 | SINAPI | 95249 | 10 | UN | 91.56 | 114.45 | 1144.5 | BDI 1 | 91.56 | 91.56 | 25% |  |  |  |  | 10
9.80 | VÁLVULA DE RETENÇÃO HORIZONTAL, DE BRONZE, ROSCÁVEL, 1" - FORNECIMENTO E INSTALAÇÃO. AF_08/2021 | SINAPI | 99620 | 11 | UN | 152.17 | 190.21 | 2092.31 | BDI 1 | 152.17 | 152.17 | 25% |  |  |  |  | 11
9.81 | VÁLVULA DE RETENÇÃO HORIZONTAL, DE BRONZE, ROSCÁVEL, 3/4" - FORNECIMENTO E INSTALAÇÃO. AF_08/2021 | SINAPI | 99619 | 4 | UN | 112.01 | 140.01 | 560.04 | BDI 1 | 112.01 | 112.01 | 25% |  |  |  |  | 4
9.82 | VÁLVULA DE SEGURANÇA, DN 15MM - FORNECIMENTO E INSTALAÇÃO. AF_08/2021 (REF: 103008/SINAPI) | Outros | PRÓPRINHI_020 | 5 | UN | 52.84 | 66.05 | 330.25 | BDI 1 | 52.84 | 52.84 | 25% |  |  |  |  | 5
9.83 | Conjunto motor-bomba submersível vertical para águas residuais, Q= 2 a16 m³/h, Hman= 12 a 2 mca, potência de 0,5 cv | Outros | CPOS43.11.360 | 1 | UN | 2782.94 | 3250.47 | 3250.47 | BDI 2 | 2782.94 | 2782.94 | 16.8% |  |  |  |  | 1
9.84 | Hipoclorador / Bomba dosadora analógica de soluções, vazão de 0,5 à 15 l/h e presão de 0 à 15 bar | Outros | ORSE-8722 | 1 | UN | 730.4 | 853.11 | 853.11 | BDI 2 | 730.4 | 730.4 | 16.8% |  |  |  |  | 1
9.85 | MOTOBOMBA 2,0 CV MONOF.""MODELO STANDARD""ECS-200M ELETROPLAS | Outros | SBC-77602 | 3 | UN | 1483.42 | 1732.63 | 5197.89 | BDI 2 | 1483.42 | 1483.42 | 16.8% |  |  |  |  | 3
9.86 | Filtro FVP-120 (REF. SINAPI 102119) | Outros | PROP.INEL.043 | 3 | UN | 22468.74 | 28085.93 | 84257.79 | BDI 1 | 22468.74 | 22468.74 | 25% |  |  |  |  | 3
9.87 | Skimmer Boca Larga ABS (REF. SINAPI 102119) | Outros | PROP.INEL.044 | 6 | UN | 626.22 | 782.78 | 4696.68 | BDI 1 | 626.22 | 626.22 | 25% |  |  |  |  | 6
9.88 | TUBO PVC, SERIE NORMAL, ESGOTO PREDIAL, DN 40 MM, FORNECIDO E INSTALADO EM RAMAL DE DESCARGA OU RAMAL DE ESGOTO SANITÁRIO. AF_08/2022 | SINAPI | 89711 | 0.53 | M | 22.84 | 28.55 | 15.13 | BDI 1 | 22.84 | 22.84 | 25% |  |  |  |  | 0.53
9.89 | TUBO PVC, SERIE NORMAL, ESGOTO PREDIAL, DN 50 MM, FORNECIDO E INSTALADO EM RAMAL DE DESCARGA OU RAMAL DE ESGOTO SANITÁRIO. AF_08/2022 | SINAPI | 89712 | 8.02 | M | 28.59 | 35.74 | 286.63 | BDI 1 | 28.59 | 28.59 | 25% |  |  |  |  | 8.02
9.90 | BUCHA DE REDUÇÃO LONGA, PVC, SÉRIE NORMAL, ESGOTO PREDIAL, DN 50 X 40 MM, JUNTA SOLDÁVEL E ELÁSTICA, FORNECIDO E INSTALADO EM RAMAL DE DESCARGA OU RAMAL DE ESGOTO SANITÁRIO. AF_08/2022 | SINAPI | 104341 | 1 | UN | 10.96 | 13.7 | 13.7 | BDI 1 | 10.96 | 10.96 | 25% |  |  |  |  | 1
9.91 | JOELHO 45 GRAUS, PVC, SERIE NORMAL, ESGOTO PREDIAL, DN 50 MM, JUNTA ELÁSTICA, FORNECIDO E INSTALADO EM RAMAL DE DESCARGA OU RAMAL DE ESGOTO SANITÁRIO. AF_08/2022 | SINAPI | 89732 | 1 | UN | 15.82 | 19.78 | 19.78 | BDI 1 | 15.82 | 15.82 | 25% |  |  |  |  | 1
9.92 | CAIXA SIFONADA, COM GRELHA QUADRADA, PVC, DN 150 X 150 X 50 MM, JUNTA SOLDÁVEL, FORNECIDA E INSTALADA EM RAMAL DE DESCARGA OU EM RAMAL DE ESGOTO SANITÁRIO. AF_08/2022 | SINAPI | 104328 | 3 | UN | 68.4 | 85.5 | 256.5 | BDI 1 | 68.4 | 68.4 | 25% |  |  |  |  | 3
9.93 | ELETRODUTO GALVANIZADO NBR 5597 25mm 1"" | Outros | SBC-58015 | 15 | M | 24.96 | 31.2 | 468 | BDI 1 | 24.96 | 24.96 | 25% |  |  |  |  | 15
9.94 | ELETRODUTO GALVANIZADO NBR 5597 32mm 1.1/4"" | Outros | SBC-59165 | 6 | M | 77.43 | 96.79 | 580.74 | BDI 1 | 77.43 | 77.43 | 25% |  |  |  |  | 6
9.95 | ELETRODUTO FLEXÍVEL CORRUGADO, PEAD, DN 40 MM (1 1/4"), PARA CIRCUITOS TERMINAIS, INSTALADO EM PAREDE - FORNECIMENTO E INSTALAÇÃO. AF_03/2023 | SINAPI | 91860 | 110 | M | 13 | 16.25 | 1787.5 | BDI 1 | 13 | 13 | 25% |  |  |  |  | 110
9.96 | ELETROCALHA PERFURADA TIPO ""U"" 50X50 CHAPA 18 SEM TAMPA | Outros | SBC-63447 | 15 | M | 39.07 | 48.84 | 732.6 | BDI 1 | 39.07 | 39.07 | 25% |  |  |  |  | 15
9.97 | CAIXA RETANGULAR 4" X 2" BAIXA (0,30 M DO PISO), PVC, INSTALADA EM PAREDE - FORNECIMENTO E INSTALAÇÃO. AF_03/2023 | SINAPI | 91941 | 7 | UN | 12.88 | 16.1 | 112.7 | BDI 1 | 12.88 | 12.88 | 25% |  |  |  |  | 7
9.98 | CAIXA OCTOGONAL 4" X 4", PVC, INSTALADA EM LAJE - FORNECIMENTO E INSTALAÇÃO. AF_03/2023 | SINAPI | 91936 | 1 | UN | 20.16 | 25.2 | 25.2 | BDI 1 | 20.16 | 20.16 | 25% |  |  |  |  | 1
9.99 | TOMADA BAIXA DE EMBUTIR (1 MÓDULO), 2P+T 20 A, INCLUINDO SUPORTE E PLACA - FORNECIMENTO E INSTALAÇÃO. AF_03/2023 | SINAPI | 92001 | 2 | UN | 34.76 | 43.45 | 86.9 | BDI 1 | 34.76 | 34.76 | 25% |  |  |  |  | 2
9.100 | INTERRUPTOR SIMPLES (1 MÓDULO), 10A/250V, INCLUINDO SUPORTE E PLACA - FORNECIMENTO E INSTALAÇÃO. AF_03/2023 | SINAPI | 91953 | 1 | UN | 31.23 | 39.04 | 39.04 | BDI 1 | 31.23 | 31.23 | 25% |  |  |  |  | 1
9.101 | INTERRUPTOR SIMPLES (2 MÓDULOS), 10A/250V, INCLUINDO SUPORTE E PLACA - FORNECIMENTO E INSTALAÇÃO. AF_03/2023 | SINAPI | 91959 | 1 | UN | 47.44 | 59.3 | 59.3 | BDI 1 | 47.44 | 47.44 | 25% |  |  |  |  | 1
9.102 | SAIDA HORIZONTAL PARA ELETRODUTO 1"" | Outros | SBC-63754 | 3 | UN | 9.7 | 12.13 | 36.39 | BDI 1 | 9.7 | 9.7 | 25.1% |  |  |  |  | 3
9.103 | SAIDA LATERAL SIMPLES PARA ELETRODUTO 3/4"" | Outros | SBC-62572 | 5 | UN | 12.29 | 15.36 | 76.8 | BDI 1 | 12.29 | 12.29 | 25% |  |  |  |  | 5
9.104 | CRUZETA HORIZONTAL 90º PARA ELETROCALHA 50X50 MM | Outros | AGETOP C71111 | 1 | UN | 32.19 | 40.24 | 40.24 | BDI 1 | 32.19 | 32.19 | 25% |  |  |  |  | 1
9.105 | Luva de emenda para eletroduto, aço galvanizado, dn 20 mm (3/4"), aparente, instalada em parede - fornecimento e instalaçâo | Outros | ORSE-13376 | 8 | UN | 8.6 | 10.75 | 86 | BDI 1 | 8.6 | 8.6 | 25% |  |  |  |  | 8
9.106 | Luva de emenda para eletroduto, aço galvanizado, dn 25 mm (1"), aparente, instalada em teto - fornecimento e instalaçâo | Outros | ORSE-13364 | 6 | UN | 18.17 | 22.71 | 136.26 | BDI 1 | 18.17 | 18.17 | 25% |  |  |  |  | 6
9.107 | CURVA 90 ELETRODUTO GALVANIZADO ELETROLITICO 1"" | Outros | SBC-61866 | 3 | UN | 35.78 | 44.73 | 134.19 | BDI 1 | 35.78 | 35.78 | 25% |  |  |  |  | 3
9.108 | CURVA 90 ELETRODUTO GALVANIZADO ELETROLITICO 3/4"" | Outros | SBC-61865 | 4 | UN | 22.36 | 27.95 | 111.8 | BDI 1 | 22.36 | 22.36 | 25% |  |  |  |  | 4
9.109 | CAP, PVC, SERIE R, ÁGUA PLUVIAL, DN 100 MM, JUNTA ELÁSTICA, FORNECIDO E INSTALADO EM RAMAL DE ENCAMINHAMENTO. AF_06/2022 | SINAPI | 104178 | 2 | UN | 20.98 | 26.23 | 52.46 | BDI 1 | 20.98 | 20.98 | 25% |  |  |  |  | 2
9.110 | CABO DE COBRE FLEXÍVEL ISOLADO, 2,5 MM², ANTI-CHAMA 450/750 V, PARA CIRCUITOS TERMINAIS - FORNECIMENTO E INSTALAÇÃO. AF_03/2023 | SINAPI | 91926 | 405 | M | 4.47 | 5.59 | 2263.95 | BDI 1 | 4.47 | 4.47 | 25.1% |  |  |  |  | 405
9.111 | CABO DE COBRE FLEXÍVEL ISOLADO, 10 MM², ANTI-CHAMA 450/750 V, PARA CIRCUITOS TERMINAIS - FORNECIMENTO E INSTALAÇÃO. AF_03/2023 | SINAPI | 91932 | 27 | M | 17.12 | 21.4 | 577.8 | BDI 1 | 17.12 | 17.12 | 25% |  |  |  |  | 27
9.112 | POSTE ACO CONICO 7,0m 2 PETALAS 1 70W+1 LED 60W 6.600 LUMEN | Outros | SBC-69022 | 8 | UN | 3966.68 | 4958.35 | 39666.8 | BDI 1 | 3966.68 | 3966.68 | 25% |  |  |  |  | 8
9.113 | LUMINARIA DE SOBREPOR HERMETICA PARA TUBULAR LED OU FLUORES. | Outros | SBC-60301 | 1 | UN | 173.25 | 216.56 | 216.56 | BDI 1 | 173.25 | 173.25 | 25% |  |  |  |  | 1
9.114 | LUMINÁRIA DE LED PARA ILUMINAÇÃO PÚBLICA, DE 181 W ATÉ 239 W - FORNECIMENTO E INSTALAÇÃO. AF_02/2025_PS | SINAPI | 101659 | 8 | UN | 616.48 | 770.6 | 6164.8 | BDI 1 | 616.48 | 616.48 | 25% |  |  |  |  | 8
9.115 | DISJUNTOR MONOPOLAR TIPO DIN, CORRENTE NOMINAL DE 20A - FORNECIMENTO E INSTALAÇÃO. AF_10/2020 | SINAPI | 93655 | 4 | UN | 16.79 | 20.99 | 83.96 | BDI 1 | 16.79 | 16.79 | 25% |  |  |  |  | 4
9.116 | DISJUNTOR CAIXA MOLDADA TRIPOLAR 50A DWP 63L WEG | Outros | SBC-65458 | 1 | UN | 287.11 | 358.89 | 358.89 | BDI 1 | 287.11 | 287.11 | 25% |  |  |  |  | 1
9.117 | Quadro de comando para 3 bombas de incendio, sendo de 2 de até 10 cv e 01 bomba Jóquei 3cv, trifásica, 220 volts com chave seletora, acionamento manual / automático, quadro 1,50x1,00x0,30m, barramento de cobre, (ver desc complementar) - Fornecimento | Outros | ORSE-12814 | 1 | UN | 7667.55 | 9584.44 | 9584.44 | BDI 1 | 7667.55 | 7667.55 | 25% |  |  |  |  | 1
9.118 | DISJUNTOR TRIPOLAR TIPO DIN, CORRENTE NOMINAL DE 40A - FORNECIMENTO E INSTALAÇÃO. AF_10/2020 | SINAPI | 93672 | 1 | UN | 108.85 | 136.06 | 136.06 | BDI 1 | 108.85 | 108.85 | 25% |  |  |  |  | 1
9.119 | DISJUNTOR MONOPOLAR TIPO DIN, CORRENTE NOMINAL DE 16A - FORNECIMENTO E INSTALAÇÃO. AF_10/2020 | SINAPI | 93654 | 1 | UN | 15.3 | 19.13 | 19.13 | BDI 1 | 15.3 | 15.3 | 25% |  |  |  |  | 1
9.120 | DISJUNTOR MONOPOLAR TIPO DIN, CORRENTE NOMINAL DE 10A - FORNECIMENTO E INSTALAÇÃO. AF_10/2020 | SINAPI | 93653 | 3 | UN | 14.59 | 18.24 | 54.72 | BDI 1 | 14.59 | 14.59 | 25% |  |  |  |  | 3
9.121 | QUADRO DE DISTRIBUICAO COM BARRAMENTO TRIFASICO, DE EMBUTIR, EM CHAPA DE ACO GALVANIZADO, PARA 40 DISJUNTORES DIN, 100 A (REF. SINAPI 101881) | Outros | PROP.INEL.032 | 1 | UN | 863.46 | 1079.33 | 1079.33 | BDI 1 | 863.46 | 863.46 | 25% |  |  |  |  | 1
9.122 | DISPOSITIVO DPS CLASSE II, 1 POLO, TENSAO MAXIMA DE 175 V, CORRENTE MAXIMA DE *45* KA (TIPO AC) (REF. SINAPI 93672) | Outros | PROP.INEL.028 | 4 | UN | 170.55 | 213.19 | 852.76 | BDI 1 | 170.55 | 170.55 | 25% |  |  |  |  | 4
9.123 | INTERRUPTOR DIFERENCIAL RESIDUAL (DR) TETRAPOLAR DE 40A-30mA (REF. SINAPI 91981) | Outros | PROP.INEL.042 | 4 | UN | 186.27 | 232.84 | 931.36 | BDI 1 | 186.27 | 186.27 | 25% |  |  |  |  | 4
9.124 | ESTRUTURA TRELIÇADA DE COBERTURA, TIPO SHED, COM LIGAÇÕES PARAFUSADAS, INCLUSOS PERFIS METÁLICOS, CHAPAS METÁLICAS, MÃO DE OBRA E TRANSPORTE COM GUINDASTE - FORNECIMENTO E INSTALAÇÃO. AF_01/2020_PSA | Composição | 100777 | 1377.3 | KG | 9.92 | 12.4 | 17078.52 | BDI 1 | 9.92 | 9.92 | 25% |  |  |  |  | 1377.3
9.125 | TELHAMENTO COM TELHA METÁLICA TERMOACÚSTICA E = 30 MM, COM ATÉ 2 ÁGUAS, INCLUSO IÇAMENTO. AF_07/2019 | SINAPI | 94216 | 35.42 | M2 | 153.34 | 191.68 | 6789.31 | BDI 1 | 153.34 | 153.34 | 25% |  |  |  |  | 35.42
9.126 | FECHAMENTO TELHA PERF GALVALUME / ACO GALV TRAPEZ H=35MM E=0,65MM PINT PO 2 FACES Ø FURO ATE 3,17MM AREA PERFURADA ATÉ 40% | Outros | FDE-07.05.008 | 9.18 | M2 | 111.42 | 139.28 | 1278.59 | BDI 1 | 111.42 | 111.42 | 25% |  |  |  |  | 9.18
9.127 | CALHA EM CHAPA DE AÇO GALVANIZADO NÚMERO 24, DESENVOLVIMENTO DE 33 CM, INCLUSO TRANSPORTE VERTICAL. AF_07/2019 | SINAPI | 94227 | 12.65 | M | 73.34 | 91.68 | 1159.75 | BDI 1 | 73.34 | 73.34 | 25% |  |  |  |  | 12.65
9.128 | CAIXA ENTERRADA RETENTORA DE AREIA RETANGULAR, EM ALVENARIA COM BLOCOS DE CONCRETO, DIMENSÕES INTERNAS: 1,00 X 1,00 X 1,20 M, EXCLUINDO TAMPÃO. AF_12/2020 | SINAPI | 101802 | 1 | UN | 1825.89 | 2282.36 | 2282.36 | BDI 1 | 1825.89 | 1825.89 | 25% |  |  |  |  | 1
9.129 | TAMPA PARA CAIXA TIPO R1, EM FERRO FUNDIDO, DIMENSÕES INTERNAS: 0,40 X 0,60 M - FORNECIMENTO E INSTALAÇÃO. AF_12/2020 | SINAPI | 101798 | 1 | UN | 285.82 | 357.28 | 357.28 | BDI 1 | 285.82 | 285.82 | 25% |  |  |  |  | 1
9.130 | CANALETA MEIA CANA PRÉ-MOLDADA DE CONCRETO (D = 20 CM) - FORNECIMENTO E INSTALAÇÃO. AF_08/2021 | SINAPI | 102989 | 81.54 | M | 55.53 | 69.41 | 5659.69 | BDI 1 | 55.53 | 55.53 | 25% |  |  |  |  | 81.54
9.131 | CORDOALHA DE COBRE NU 35 MM², NÃO ENTERRADA, COM ISOLADOR - FORNECIMENTO E INSTALAÇÃO. AF_08/2023 | SINAPI | 96973 | 36 | M | 71.44 | 89.3 | 3214.8 | BDI 1 | 71.44 | 71.44 | 25% |  |  |  |  | 36
9.132 | Terminal estanhado de 1 compressão 1 furo, 35mm², ref. TEL-5135, marca de referência Termotécnica ou equivalente | Outros | IOPES-160328 | 2 | UN | 25.48 | 31.85 | 63.7 | BDI 1 | 25.48 | 25.48 | 25% |  |  |  |  | 2
9.133 | Terminal estanhado de 1 compressão 1 furo, 50mm², ref. TEL-5150, marca de referência Termotécnica ou equivalente | Outros | IOPES-160334 | 2 | UN | 36.14 | 45.18 | 90.36 | BDI 1 | 36.14 | 36.14 | 25% |  |  |  |  | 2
9.134 | Conector de medição em bronze c/4 parafusos p/cabos de cobre 16-70mm² ref.TEL-560 (pára-raio) | Outros | ORSE-9048 | 4 | UN | 52.68 | 65.85 | 263.4 | BDI 1 | 52.68 | 52.68 | 25% |  |  |  |  | 4
9.135 | Chapa perfurada(tela casa da moeda) BELINOX, largura 245 mm, espessura 1.5mm, ref. TEL-754, marca de referência Termotécnica ou equivalente | Outros | IOPES-160335 | 4 | M | 59.03 | 73.79 | 295.16 | BDI 1 | 59.03 | 59.03 | 25% |  |  |  |  | 4
9.136 | CORDOALHA DE COBRE NU 50 MM², ENTERRADA - FORNECIMENTO E INSTALAÇÃO. AF_08/2023 | SINAPI | 96977 | 5 | M | 57.68 | 72.1 | 360.5 | BDI 1 | 57.68 | 57.68 | 25% |  |  |  |  | 5
9.137 | CONECTOR GRAMPO METÁLICO TIPO OLHAL, PARA SPDA, PARA HASTE DE ATERRAMENTO DE 3/4'' E CABOS DE 10 A 50 MM2 - FORNECIMENTO E INSTALAÇÃO. AF_08/2023 | SINAPI | 104749 | 4 | UN | 26.37 | 32.96 | 131.84 | BDI 1 | 26.37 | 26.37 | 25% |  |  |  |  | 4
9.138 | CAIXA DE INSPEÇÃO PARA ATERRAMENTO, CIRCULAR, EM POLIETILENO, DIÂMETRO INTERNO = 0,3 M. AF_12/2020 | SINAPI | 98111 | 4 | UN | 49.87 | 62.34 | 249.36 | BDI 1 | 49.87 | 49.87 | 25% |  |  |  |  | 4
9.139 | Fixador universal estanhado para cabos 16 a 70mm2 - fornecimento | Outros | ORSE-10729 | 30 | UN | 28.39 | 35.49 | 1064.7 | BDI 1 | 28.39 | 28.39 | 25% |  |  |  |  | 30
9.140 | MINI CAPTOR PARA SPDA - FORNECIMENTO E INSTALAÇÃO. AF_08/2023 | SINAPI | 104746 | 4 | UN | 27.3 | 34.13 | 136.52 | BDI 1 | 27.3 | 27.3 | 25% |  |  |  |  | 4
10 | RESERVATÓRIO E CASA DE BOMBAS | [6 empty] | 385648.33 |  |  |  |  | 385648.33 | 5.2387e-10
10.1 | ESTACA ESCAVADA MECANICAMENTE, SEM FLUIDO ESTABILIZANTE, COM 40CM DE DIÂMETRO, CONCRETO LANÇADO POR CAMINHÃO BETONEIRA (EXCLUSIVE MOBILIZAÇÃO E DESMOBILIZAÇÃO). AF_01/2020_PA (REF. SINAPI 100897) | Outros | PPROP.FUN.005 | 108 | M | 115.74 | 144.68 | 15625.44 | BDI 1 | 115.74 | 115.74 | 25% |  |  |  |  | 108
10.2 | MONTAGEM DE ARMADURA TRANSVERSAL DE ESTACAS DE SEÇÃO CIRCULAR, DIÂMETRO = 5,0 MM. AF_09/2021_PS | SINAPI | 95583 | 64 | KG | 16.41 | 20.51 | 1312.64 | BDI 1 | 16.41 | 16.41 | 25% |  |  |  |  | 64
10.3 | MONTAGEM DE ARMADURA DE ESTACAS, DIÂMETRO = 12,5 MM. AF_09/2021_PS | SINAPI | 95578 | 576 | KG | 8.64 | 10.8 | 6220.8 | BDI 1 | 8.64 | 8.64 | 25% |  |  |  |  | 576
10.4 | LANÇAMENTO COM USO DE BOMBA, ADENSAMENTO E ACABAMENTO DE CONCRETO EM ESTRUTURAS. AF_02/2022 | SINAPI | 103673 | 13.57 | M3 | 44.5 | 55.63 | 754.9 | BDI 1 | 44.5 | 44.5 | 25% |  |  |  |  | 13.57
10.5 | ARRASAMENTO MECANICO DE ESTACA DE CONCRETO ARMADO, DIAMETROS DE ATÉ 40 CM. AF_05/2021 | SINAPI | 95601 | 9 | UN | 18.73 | 23.41 | 210.69 | BDI 1 | 18.73 | 18.73 | 25% |  |  |  |  | 9
10.6 | ESCAVAÇÃO MANUAL DE VIGA DE BORDA PARA RADIER. AF_09/2021 | SINAPI | 97082 | 12.72 | M3 | 65.74 | 82.18 | 1045.33 | BDI 1 | 65.74 | 65.74 | 25% |  |  |  |  | 12.72
10.7 | COMPACTAÇÃO MECÂNICA DE SOLO PARA EXECUÇÃO DE RADIER, PISO DE CONCRETO OU LAJE SOBRE SOLO, COM COMPACTADOR DE SOLOS A PERCUSSÃO. AF_09/2021 | SINAPI | 97083 | 25 | M2 | 3.58 | 4.48 | 112 | BDI 1 | 3.58 | 3.58 | 25.1% |  |  |  |  | 25
10.8 | LASTRO DE CONCRETO MAGRO, APLICADO EM PISOS, LAJES SOBRE SOLO OU RADIERS. AF_01/2024 | SINAPI | 96620 | 1.25 | M3 | 801.01 | 1001.26 | 1251.58 | BDI 1 | 801.01 | 801.01 | 25% |  |  |  |  | 1.25
10.9 | CAMADA SEPARADORA PARA EXECUÇÃO DE RADIER, PISO DE CONCRETO OU LAJE SOBRE SOLO, EM LONA PLÁSTICA. AF_09/2021 | SINAPI | 97087 | 25 | M2 | 2.59 | 3.24 | 81 | BDI 1 | 2.59 | 2.59 | 25.1% |  |  |  |  | 25
10.10 | FABRICAÇÃO, MONTAGEM E DESMONTAGEM DE FORMA PARA RADIER, PISO DE CONCRETO OU LAJE SOBRE SOLO, EM MADEIRA SERRADA, 4 UTILIZAÇÕES. AF_09/2021 | SINAPI | 97086 | 22.9 | M2 | 149.54 | 186.93 | 4280.7 | BDI 1 | 149.54 | 149.54 | 25% |  |  |  |  | 22.9
10.11 | ARMAÇÃO DE ESTRUTURAS DIVERSAS DE CONCRETO ARMADO, EXCETO VIGAS, PILARES, LAJES E FUNDAÇÕES, UTILIZANDO AÇO CA-50 DE 8,0 MM - MONTAGEM. AF_06/2022 | SINAPI | 92917 | 23 | KG | 13.85 | 17.31 | 398.13 | BDI 1 | 13.85 | 13.85 | 25% |  |  |  |  | 23
10.12 | ARMAÇÃO DE ESTRUTURAS DIVERSAS DE CONCRETO ARMADO, EXCETO VIGAS, PILARES, LAJES E FUNDAÇÕES, UTILIZANDO AÇO CA-50 DE 12,5 MM - MONTAGEM. AF_06/2022 | SINAPI | 92921 | 893 | KG | 9.77 | 12.21 | 10903.53 | BDI 1 | 9.77 | 9.77 | 25% |  |  |  |  | 893
10.13 | CONCRETAGEM DE BLOCO DE COROAMENTO OU VIGA BALDRAME, FCK 30 MPA, COM USO DE BOMBA - LANÇAMENTO, ADENSAMENTO E ACABAMENTO. AF_01/2024 | SINAPI | 96557 | 12.72 | M3 | 826.87 | 1033.59 | 13147.26 | BDI 1 | 826.87 | 826.87 | 25% |  |  |  |  | 12.72
10.14 | CARGA, MANOBRA E DESCARGA DE SOLOS E MATERIAIS GRANULARES EM CAMINHÃO BASCULANTE 10 M³ - CARGA COM ESCAVADEIRA HIDRÁULICA (CAÇAMBA DE 1,20 M³ / 155 HP) E DESCARGA LIVRE (UNIDADE: M3). AF_07/2020 | SINAPI | 100978 | 16.54 | M3 | 7.25 | 9.06 | 149.85 | BDI 1 | 7.25 | 7.25 | 25% |  |  |  |  | 16.54
10.15 | TRANSPORTE COM CAMINHÃO BASCULANTE DE 10 M³, EM VIA URBANA PAVIMENTADA, DMT ATÉ 30 KM (UNIDADE: M3XKM). AF_07/2020 | SINAPI | 95875 | 645.03 | M3XKM | 2.58 | 3.23 | 2083.45 | BDI 1 | 2.58 | 2.58 | 25.2% |  |  |  |  | 645.03
10.16 | ESTACA ESCAVADA MECANICAMENTE, SEM FLUIDO ESTABILIZANTE, COM 40CM DE DIÂMETRO, CONCRETO LANÇADO POR CAMINHÃO BETONEIRA (EXCLUSIVE MOBILIZAÇÃO E DESMOBILIZAÇÃO). AF_01/2020_PA (REF. SINAPI 100897) | Outros | PPROP.FUN.005 | 80 | M | 115.74 | 144.68 | 11574.4 | BDI 1 | 115.74 | 115.74 | 25% |  |  |  |  | 80
10.17 | MONTAGEM DE ARMADURA TRANSVERSAL DE ESTACAS DE SEÇÃO CIRCULAR, DIÂMETRO = 5,0 MM. AF_09/2021_PS | SINAPI | 95583 | 32 | KG | 16.41 | 20.51 | 656.32 | BDI 1 | 16.41 | 16.41 | 25% |  |  |  |  | 32
10.18 | MONTAGEM DE ARMADURA DE ESTACAS, DIÂMETRO = 10,0 MM. AF_09/2021_PS | SINAPI | 95577 | 178 | KG | 10.47 | 13.09 | 2330.02 | BDI 1 | 10.47 | 10.47 | 25% |  |  |  |  | 178
10.19 | LANÇAMENTO COM USO DE BOMBA, ADENSAMENTO E ACABAMENTO DE CONCRETO EM ESTRUTURAS. AF_02/2022 | SINAPI | 103673 | 10.05 | M3 | 44.5 | 55.63 | 559.08 | BDI 1 | 44.5 | 44.5 | 25% |  |  |  |  | 10.05
10.20 | ARRASAMENTO MECANICO DE ESTACA DE CONCRETO ARMADO, DIAMETROS DE ATÉ 40 CM. AF_05/2021 | SINAPI | 95601 | 6 | UN | 18.73 | 23.41 | 140.46 | BDI 1 | 18.73 | 18.73 | 25% |  |  |  |  | 6
10.21 | ESCAVAÇÃO MANUAL PARA BLOCO DE COROAMENTO OU SAPATA (INCLUINDO ESCAVAÇÃO PARA COLOCAÇÃO DE FÔRMAS). AF_01/2024 | SINAPI | 96523 | 0.65 | M3 | 100.91 | 126.14 | 81.99 | BDI 1 | 100.91 | 100.91 | 25% |  |  |  |  | 0.65
10.22 | ESCAVAÇÃO MECANIZADA PARA BLOCO DE COROAMENTO OU SAPATA COM RETROESCAVADEIRA (INCLUINDO ESCAVAÇÃO PARA COLOCAÇÃO DE FÔRMAS). AF_01/2024 | SINAPI | 96521 | 2.58 | M3 | 44.75 | 55.94 | 144.33 | BDI 1 | 44.75 | 44.75 | 25% |  |  |  |  | 2.58
10.23 | PREPARO DE FUNDO DE VALA COM LARGURA MENOR QUE 1,5 M (ACERTO DO SOLO NATURAL). AF_08/2020 | SINAPI | 101616 | 2.94 | M2 | 6.93 | 8.66 | 25.46 | BDI 1 | 6.93 | 6.93 | 25% |  |  |  |  | 2.94
10.24 | LASTRO DE CONCRETO MAGRO, APLICADO EM BLOCOS DE COROAMENTO OU SAPATAS. AF_01/2024 | SINAPI | 96616 | 0.15 | M3 | 867.92 | 1084.9 | 162.74 | BDI 1 | 867.92 | 867.92 | 25% |  |  |  |  | 0.15
10.25 | FABRICAÇÃO, MONTAGEM E DESMONTAGEM DE FÔRMA PARA BLOCO DE COROAMENTO, EM MADEIRA SERRADA, E=25 MM, 4 UTILIZAÇÕES. AF_01/2024 | SINAPI | 96534 | 14.42 | M2 | 82.91 | 103.64 | 1494.49 | BDI 1 | 82.91 | 82.91 | 25% |  |  |  |  | 14.42
10.26 | ARMAÇÃO DE BLOCO UTILIZANDO AÇO CA-60 DE 5 MM - MONTAGEM. AF_01/2024 | SINAPI | 96543 | 4 | KG | 20.8 | 26 | 104 | BDI 1 | 20.8 | 20.8 | 25% |  |  |  |  | 4
10.27 | ARMAÇÃO DE BLOCO UTILIZANDO AÇO CA-50 DE 10 MM - MONTAGEM. AF_01/2024 | SINAPI | 96546 | 136 | KG | 14.16 | 17.7 | 2407.2 | BDI 1 | 14.16 | 14.16 | 25% |  |  |  |  | 136
10.28 | CONCRETAGEM DE BLOCO DE COROAMENTO OU VIGA BALDRAME, FCK 30 MPA, COM USO DE BOMBA - LANÇAMENTO, ADENSAMENTO E ACABAMENTO. AF_01/2024 | SINAPI | 96557 | 2.28 | M3 | 826.87 | 1033.59 | 2356.59 | BDI 1 | 826.87 | 826.87 | 25% |  |  |  |  | 2.28
10.29 | REATERRO MANUAL DE VALAS, COM COMPACTADOR DE SOLOS DE PERCUSSÃO. AF_08/2023 | SINAPI | 93382 | 1.03 | M3 | 28.35 | 35.44 | 36.5 | BDI 1 | 28.35 | 28.35 | 25% |  |  |  |  | 1.03
10.30 | CARGA, MANOBRA E DESCARGA DE SOLOS E MATERIAIS GRANULARES EM CAMINHÃO BASCULANTE 10 M³ - CARGA COM ESCAVADEIRA HIDRÁULICA (CAÇAMBA DE 1,20 M³ / 155 HP) E DESCARGA LIVRE (UNIDADE: M3). AF_07/2020 | SINAPI | 100978 | 2.87 | M3 | 7.25 | 9.06 | 26 | BDI 1 | 7.25 | 7.25 | 25% |  |  |  |  | 2.87
10.31 | TRANSPORTE COM CAMINHÃO BASCULANTE DE 10 M³, EM VIA URBANA PAVIMENTADA, DMT ATÉ 30 KM (UNIDADE: M3XKM). AF_07/2020 | SINAPI | 95875 | 86 | M3XKM | 2.58 | 3.23 | 277.78 | BDI 1 | 2.58 | 2.58 | 25.2% |  |  |  |  | 86
10.32 | IMPERMEABILIZAÇÃO DE SUPERFÍCIE COM EMULSÃO ASFÁLTICA, 2 DEMÃOS. AF_09/2023 | SINAPI | 98557 | 2.66 | M2 | 42.85 | 53.56 | 142.47 | BDI 1 | 42.85 | 42.85 | 25% |  |  |  |  | 2.66
10.33 | RESERVATORIO METALICO,PADRAO SABESP OU SIMILAR,C/CAPAC.P/50M3,P/AGUA POTAVEL,ESTILO TACA AGUA TOTAL,ACO USI-SAC-41 OU COR-400,INCL.ENCANAMENTO INTERNO,ESCADAS(INT.E EXT.)ENTRADA ESAIDAS,SUPORTE CHAVE ELETRICA,DRENO AUTO LIMPANTE,GUARDA CORPO PROTECAO, CORRIMAO SUPERIOR,ESCAVACAO E BASE DE CONCRETOARMADO COM FCK 25MPA,EXCLUSIVE FUNDACOES.FORN.E COLOCACAO | Outros | 18.021.0100-A | 1 | UN | 111857.97 | 130650.11 | 130650.11 | BDI 2 | 111857.97 | 111857.97 | 16.8% |  |  |  |  | 1
10.34 | RESERVATORIO PRFV POLIESTER REFORCADO FIBRA VIDRO,CAPAC.1000 0L,DIM.APROX.(DIAM:2,60MXALT:2,00M),AGUA POTAVEL OU APROVEIT AMENTO AGUA CHUVA AAC,INCL.TAMPA PRESSAO PARAFUSADA,CONFORME ABNT NBR 15527,12217 E 8220,FABR.OPERAREM REGIME CARGA OSCI NTE CICLICA,CONTRA RADIACOES UVA UVB,REFORCO RESISTENCIA CAR GA COMPRES.DIRETAMENTE COSTADO S/NECESSIDADE CONTENCAO.FORN. | Outros | 18.021.0060-A | 1 | UN | 7107 | 8300.98 | 8300.98 | BDI 2 | 7107 | 7107 | 16.8% |  |  |  |  | 1
10.35 | MONTAGEM E DESMONTAGEM DE FÔRMA DE PILARES RETANGULARES E ESTRUTURAS SIMILARES, PÉ-DIREITO SIMPLES, EM CHAPA DE MADEIRA COMPENSADA RESINADA, 8 UTILIZAÇÕES. AF_09/2020 | SINAPI | 92427 | 30 | M2 | 66.35 | 82.94 | 2488.2 | BDI 1 | 66.35 | 66.35 | 25% |  |  |  |  | 30
10.36 | ARMAÇÃO DE PILAR OU VIGA DE ESTRUTURA CONVENCIONAL DE CONCRETO ARMADO UTILIZANDO AÇO CA-60 DE 5,0 MM - MONTAGEM. AF_06/2022 | SINAPI | 92759 | 37 | KG | 14.32 | 17.9 | 662.3 | BDI 1 | 14.32 | 14.32 | 25% |  |  |  |  | 37
10.37 | ARMAÇÃO DE PILAR OU VIGA DE ESTRUTURA CONVENCIONAL DE CONCRETO ARMADO UTILIZANDO AÇO CA-50 DE 10,0 MM - MONTAGEM. AF_06/2022 | SINAPI | 92762 | 86 | KG | 10.85 | 13.56 | 1166.16 | BDI 1 | 10.85 | 10.85 | 25% |  |  |  |  | 86
10.38 | CONCRETO USINADO BOMBEAVEL FCK=30MPA - BOMBEADO, LANÇADO E ADENSADO (REF . SINAPI 103672) | Outros | PPROP.EST.005 | 1.7 | M3 | 732.85 | 916.06 | 1557.3 | BDI 1 | 732.85 | 732.85 | 25% |  |  |  |  | 1.7
10.39 | MONTAGEM E DESMONTAGEM DE FÔRMA DE VIGA, ESCORAMENTO METÁLICO, PÉ-DIREITO SIMPLES, EM CHAPA DE MADEIRA RESINADA, 8 UTILIZAÇÕES. AF_09/2020 | SINAPI | 92464 | 118 | M2 | 122.18 | 152.73 | 18022.14 | BDI 1 | 122.18 | 122.18 | 25% |  |  |  |  | 118
10.40 | ARMAÇÃO DE PILAR OU VIGA DE ESTRUTURA CONVENCIONAL DE CONCRETO ARMADO UTILIZANDO AÇO CA-60 DE 5,0 MM - MONTAGEM. AF_06/2022 | SINAPI | 92759 | 25 | KG | 14.32 | 17.9 | 447.5 | BDI 1 | 14.32 | 14.32 | 25% |  |  |  |  | 25
10.41 | ARMAÇÃO DE PILAR OU VIGA DE ESTRUTURA CONVENCIONAL DE CONCRETO ARMADO UTILIZANDO AÇO CA-50 DE 6,3 MM - MONTAGEM. AF_06/2022 | SINAPI | 92760 | 14 | KG | 13.26 | 16.58 | 232.12 | BDI 1 | 13.26 | 13.26 | 25% |  |  |  |  | 14
10.42 | ARMAÇÃO DE PILAR OU VIGA DE ESTRUTURA CONVENCIONAL DE CONCRETO ARMADO UTILIZANDO AÇO CA-50 DE 8,0 MM - MONTAGEM. AF_06/2022 | SINAPI | 92761 | 270 | KG | 12.26 | 15.33 | 4139.1 | BDI 1 | 12.26 | 12.26 | 25% |  |  |  |  | 270
10.43 | ARMAÇÃO DE PILAR OU VIGA DE ESTRUTURA CONVENCIONAL DE CONCRETO ARMADO UTILIZANDO AÇO CA-50 DE 10,0 MM - MONTAGEM. AF_06/2022 | SINAPI | 92762 | 575 | KG | 10.85 | 13.56 | 7797 | BDI 1 | 10.85 | 10.85 | 25% |  |  |  |  | 575
10.44 | ARMAÇÃO DE PILAR OU VIGA DE ESTRUTURA CONVENCIONAL DE CONCRETO ARMADO UTILIZANDO AÇO CA-50 DE 16,0 MM - MONTAGEM. AF_06/2022 | SINAPI | 92764 | 211 | KG | 8.71 | 10.89 | 2297.79 | BDI 1 | 8.71 | 8.71 | 25% |  |  |  |  | 211
10.45 | CONCRETO USINADO BOMBEAVEL FCK=30MPA - BOMBEADO, LANÇADO E ADENSADO (REF . SINAPI 103672) | Outros | PPROP.EST.005 | 11.4 | M3 | 732.85 | 916.06 | 10443.08 | BDI 1 | 732.85 | 732.85 | 25% |  |  |  |  | 11.4
10.46 | MONTAGEM E DESMONTAGEM DE FÔRMA DE LAJE MACIÇA, PÉ-DIREITO SIMPLES, EM CHAPA DE MADEIRA COMPENSADA RESINADA, 8 UTILIZAÇÕES. AF_09/2020 | SINAPI | 92522 | 29 | M2 | 42.35 | 52.94 | 1535.26 | BDI 1 | 42.35 | 42.35 | 25% |  |  |  |  | 29
10.47 | ARMAÇÃO DE LAJE DE ESTRUTURA CONVENCIONAL DE CONCRETO ARMADO UTILIZANDO AÇO CA-50 DE 6,3 MM - MONTAGEM. AF_06/2022 | SINAPI | 92769 | 65 | KG | 12.65 | 15.81 | 1027.65 | BDI 1 | 12.65 | 12.65 | 25% |  |  |  |  | 65
10.48 | ARMAÇÃO DE LAJE DE ESTRUTURA CONVENCIONAL DE CONCRETO ARMADO UTILIZANDO AÇO CA-50 DE 8,0 MM - MONTAGEM. AF_06/2022 | SINAPI | 92770 | 145 | KG | 11.7 | 14.63 | 2121.35 | BDI 1 | 11.7 | 11.7 | 25% |  |  |  |  | 145
10.49 | ARMAÇÃO DE LAJE DE ESTRUTURA CONVENCIONAL DE CONCRETO ARMADO UTILIZANDO AÇO CA-50 DE 10,0 MM - MONTAGEM. AF_06/2022 | SINAPI | 92771 | 638 | KG | 10.34 | 12.93 | 8249.34 | BDI 1 | 10.34 | 10.34 | 25% |  |  |  |  | 638
10.50 | CONCRETO USINADO BOMBEAVEL FCK=30MPA - BOMBEADO, LANÇADO E ADENSADO (REF . SINAPI 103672) | Outros | PPROP.EST.005 | 7.7 | M3 | 732.85 | 916.06 | 7053.66 | BDI 1 | 732.85 | 732.85 | 25% |  |  |  |  | 7.7
10.51 | ARMAÇÃO PARA EXECUÇÃO DE RADIER, PISO DE CONCRETO OU LAJE SOBRE SOLO, COM USO DE TELA Q-92. AF_09/2021 | SINAPI | 97088 | 48 | KG | 17.46 | 21.83 | 1047.84 | BDI 1 | 17.46 | 17.46 | 25% |  |  |  |  | 48
10.52 | PASSANTE TIPO PEÇA EM POLIESTIRENO (ISOPOR), FIXADO EM LAJE, PARA PASSAGEM DE NO MÁXIMO 5 TUBOS DE 50 MM DE DIÂMETRO. AF_09/2023 | SINAPI | 90452 | 60 | UN | 18.97 | 23.71 | 1422.6 | BDI 1 | 18.97 | 18.97 | 25% |  |  |  |  | 60
10.53 | ARMAÇÃO DE LAJE DE ESTRUTURA CONVENCIONAL DE CONCRETO ARMADO UTILIZANDO AÇO CA-60 DE 4,2 MM - MONTAGEM. AF_06/2022 | SINAPI | 92767 | 51 | KG | 15.86 | 19.83 | 1011.33 | BDI 1 | 15.86 | 15.86 | 25% |  |  |  |  | 51
10.54 | ARMAÇÃO DE LAJE DE ESTRUTURA CONVENCIONAL DE CONCRETO ARMADO UTILIZANDO AÇO CA-50 DE 6,3 MM - MONTAGEM. AF_06/2022 | SINAPI | 92769 | 12 | KG | 12.65 | 15.81 | 189.72 | BDI 1 | 12.65 | 12.65 | 25% |  |  |  |  | 12
10.55 | CONCRETO USINADO BOMBEAVEL FCK=30MPA - BOMBEADO, LANÇADO E ADENSADO (REF . SINAPI 103672) | Outros | PPROP.EST.005 | 1.6 | M3 | 732.85 | 916.06 | 1465.7 | BDI 1 | 732.85 | 732.85 | 25% |  |  |  |  | 1.6
10.56 | ALVENARIA DE VEDAÇÃO DE BLOCOS CERÂMICOS FURADOS NA HORIZONTAL DE 9X19X19 CM (ESPESSURA 9 CM) E ARGAMASSA DE ASSENTAMENTO COM PREPARO EM BETONEIRA. AF_12/2021 | SINAPI | 103328 | 82.83 | M2 | 98.08 | 122.6 | 10154.96 | BDI 1 | 98.08 | 98.08 | 25% |  |  |  |  | 82.83
10.57 | Cobogo cimento tipo "veneziana", dim: 40 x 40 x 9cm | Outros | ORSE-11396 | 12.8 | M2 | 119 | 148.75 | 1904 | BDI 1 | 119 | 119 | 25% |  |  |  |  | 12.8
10.58 | PINGADEIRA CONCRETO PARA TOPO DE MUROS 0,20m | Outros | SBC-90685 | 22.9 | M | 111.82 | 139.78 | 3200.96 | BDI 1 | 111.82 | 111.82 | 25% |  |  |  |  | 22.9
10.59 | ACABAMENTO POLIDO PARA PISO DE CONCRETO ARMADO OU LAJE SOBRE SOLO DE ALTA RESISTÊNCIA. AF_09/2021 | SINAPI | 97097 | 32.18 | M2 | 34.29 | 42.86 | 1379.23 | BDI 1 | 34.29 | 34.29 | 25% |  |  |  |  | 32.18
10.60 | PINTURA LÁTEX ACRÍLICA PREMIUM, APLICAÇÃO MANUAL EM PAREDES, DUAS DEMÃOS. AF_04/2023 | SINAPI | 88489 | 89.67 | M2 | 13.93 | 17.41 | 1561.15 | BDI 1 | 13.93 | 13.93 | 25% |  |  |  |  | 89.67
10.61 | APLICAÇÃO MANUAL DE PINTURA COM TINTA TEXTURIZADA ACRÍLICA EM PAREDES EXTERNAS DE CASAS, UMA COR. AF_03/2024 | SINAPI | 88423 | 78.42 | M2 | 22.93 | 28.66 | 2247.52 | BDI 1 | 22.93 | 22.93 | 25% |  |  |  |  | 78.42
10.62 | CHAPISCO APLICADO EM ALVENARIAS E ESTRUTURAS DE CONCRETO INTERNAS, COM COLHER DE PEDREIRO. ARGAMASSA TRAÇO 1:3 COM PREPARO EM BETONEIRA 400L. AF_10/2022 | SINAPI | 87879 | 168.09 | M2 | 4.8 | 6 | 1008.54 | BDI 1 | 4.8 | 4.8 | 25% |  |  |  |  | 168.09
10.63 | EMBOÇO OU MASSA ÚNICA EM ARGAMASSA TRAÇO 1:2:8, PREPARO MECÂNICA COM BETONEIRA 400 L, APLICADA MANUALMENTE EM PANOS DE FACHADA COM PRESENÇA DE VÃOS, ESPESSURA DE 25 MM, ACESSO POR ANDAIME. AF_08/2022 | SINAPI | 104217 | 168.09 | M2 | 54.78 | 68.48 | 11510.8 | BDI 1 | 54.78 | 54.78 | 25% |  |  |  |  | 168.09
10.64 | EMASSAMENTO COM MASSA LÁTEX, APLICAÇÃO EM PAREDE, DUAS DEMÃOS, LIXAMENTO MANUAL. AF_04/2023 | SINAPI | 88497 | 89.67 | M2 | 19.64 | 24.55 | 2201.4 | BDI 1 | 19.64 | 19.64 | 25% |  |  |  |  | 89.67
10.65 | PINTURA LÁTEX ACRÍLICA PREMIUM, APLICAÇÃO MANUAL EM TETO, DUAS DEMÃOS. AF_04/2023 | SINAPI | 88488 | 27.86 | M2 | 16.51 | 20.64 | 575.03 | BDI 1 | 16.51 | 16.51 | 25% |  |  |  |  | 27.86
10.66 | PORTA EM ALUMÍNIO DE ABRIR TIPO VENEZIANA COM GUARNIÇÃO, FIXAÇÃO COM PARAFUSOS - FORNECIMENTO E INSTALAÇÃO. AF_12/2019 | SINAPI | 91341 | 5.04 | M2 | 661.63 | 827.04 | 4168.28 | BDI 1 | 661.63 | 661.63 | 25% |  |  |  |  | 5.04
10.67 | IMPERMEABILIZAÇÃO DE SUPERFÍCIE COM MANTA ASFÁLTICA, UMA CAMADA, INCLUSIVE APLICAÇÃO DE PRIMER ASFÁLTICO, E=4MM. AF_09/2023 | SINAPI | 98546 | 28.83 | M2 | 120.36 | 150.45 | 4337.47 | BDI 1 | 120.36 | 120.36 | 25% |  |  |  |  | 28.83
10.68 | ELETRODUTO FLEXÍVEL CORRUGADO REFORÇADO, PVC, DN 25 MM (3/4"), PARA CIRCUITOS TERMINAIS, INSTALADO EM PAREDE - FORNECIMENTO E INSTALAÇÃO. AF_03/2023 | SINAPI | 91855 | 11.3 | M | 12.28 | 15.35 | 173.46 | BDI 1 | 12.28 | 12.28 | 25% |  |  |  |  | 11.3
10.69 | ELETRODUTO GALVANIZADO NBR 5597 25mm 1"" | Outros | SBC-58015 | 28.18 | M | 24.96 | 31.2 | 879.22 | BDI 1 | 24.96 | 24.96 | 25% |  |  |  |  | 28.18
10.70 | ELETRODUTO GALVANIZADO NBR 5597 32mm 1.1/4"" | Outros | SBC-59165 | 5.58 | M | 77.43 | 96.79 | 540.09 | BDI 1 | 77.43 | 77.43 | 25% |  |  |  |  | 5.58
10.71 | ELETRODUTO GALVANIZADO NBR 5597 40mm 1.1/2"" | Outros | SBC-59076 | 2.49 | M | 86 | 107.5 | 267.68 | BDI 1 | 86 | 86 | 25% |  |  |  |  | 2.49
10.72 | ELETRODUTO FLEXÍVEL CORRUGADO, PEAD, DN 40 MM (1 1/4"), PARA CIRCUITOS TERMINAIS, INSTALADO EM PAREDE - FORNECIMENTO E INSTALAÇÃO. AF_03/2023 | SINAPI | 91860 | 4.97 | M | 13 | 16.25 | 80.76 | BDI 1 | 13 | 13 | 25% |  |  |  |  | 4.97
10.73 | ELETROCALHA PERFURADA TIPO ""U"" 50X50 CHAPA 18 SEM TAMPA | Outros | SBC-63447 | 23.96 | M | 39.07 | 48.84 | 1170.21 | BDI 1 | 39.07 | 39.07 | 25% |  |  |  |  | 23.96
10.74 | ELETRODUTO FLEXÍVEL LISO, PEAD, DN 32 MM (1"), PARA CIRCUITOS TERMINAIS, INSTALADO EM FORRO - FORNECIMENTO E INSTALAÇÃO. AF_03/2023 | SINAPI | 91839 | 7.44 | M | 18.96 | 23.7 | 176.33 | BDI 1 | 18.96 | 18.96 | 25% |  |  |  |  | 7.44
10.75 | CABO DE COBRE FLEXÍVEL ISOLADO, 2,5 MM², ANTI-CHAMA 0,6/1,0 KV, PARA CIRCUITOS TERMINAIS - FORNECIMENTO E INSTALAÇÃO. AF_03/2023 | SINAPI | 91927 | 250 | M | 5.01 | 6.26 | 1565 | BDI 1 | 5.01 | 5.01 | 25% |  |  |  |  | 250
10.76 | CABO DE COBRE FLEXÍVEL, CLASSE 5, ISOLAMENTO TIPO EPR/HEPR, NÃO HALOGENADO, ANTICHAMA, TERMOFIXO, UNIPOLAR, SEÇÃO 2,5 MM2, 90°C, 0,6/1KV | Outros | SETOPED-48989 | 81 | M | 5.35 | 6.69 | 541.89 | BDI 1 | 5.35 | 5.35 | 25% |  |  |  |  | 81
10.77 | CABO DE COBRE FLEXÍVEL, CLASSE 5, ISOLAMENTO TIPO EPR/HEPR, NÃO HALOGENADO, ANTICHAMA, TERMOFIXO, UNIPOLAR, SEÇÃO 4 MM2, 90°C, 0,6/1KV | Outros | SETOPED-48992 | 67 | M | 7.08 | 8.85 | 592.95 | BDI 1 | 7.08 | 7.08 | 25% |  |  |  |  | 67
10.78 | CABO DE COBRE FLEXÍVEL ISOLADO, 10 MM², ANTI-CHAMA 0,6/1,0 KV, PARA DISTRIBUIÇÃO - FORNECIMENTO E INSTALAÇÃO. AF_10/2020 | SINAPI | 92980 | 27 | M | 10.59 | 13.24 | 357.48 | BDI 1 | 10.59 | 10.59 | 25% |  |  |  |  | 27
10.79 | CABO DE COBRE FLEXÍVEL ISOLADO, 16 MM², ANTI-CHAMA 0,6/1,0 KV, PARA DISTRIBUIÇÃO - FORNECIMENTO E INSTALAÇÃO. AF_10/2020 | SINAPI | 92982 | 33 | M | 16.79 | 20.99 | 692.67 | BDI 1 | 16.79 | 16.79 | 25% |  |  |  |  | 33
10.80 | SAIDA HORIZONTAL PARA ELETRODUTO 1 1/2"" | Outros | SBC-63614 | 2 | UN | 11.49 | 14.36 | 28.72 | BDI 1 | 11.49 | 11.49 | 25% |  |  |  |  | 2
10.81 | SAIDA HORIZONTAL PARA ELETRODUTO 1"" | Outros | SBC-63754 | 4 | UN | 9.7 | 12.13 | 48.52 | BDI 1 | 9.7 | 9.7 | 25.1% |  |  |  |  | 4
10.82 | SAIDA HORIZONTAL PARA ELETRODUTO 3/4"" | Outros | SBC-63756 | 18 | UN | 9.7 | 12.13 | 218.34 | BDI 1 | 9.7 | 9.7 | 25.1% |  |  |  |  | 18
10.83 | CAP VEDACAO ELETRODUTO PVC 3/4"" | Outros | SBC-61863 | 2 | UN | 6.9 | 8.63 | 17.26 | BDI 1 | 6.9 | 6.9 | 25.1% |  |  |  |  | 2
10.84 | CURVA 90 ELETRODUTO GALVANIZADO ELETROLITICO 1"" | Outros | SBC-61866 | 4 | UN | 35.78 | 44.73 | 178.92 | BDI 1 | 35.78 | 35.78 | 25% |  |  |  |  | 4
10.85 | CURVA 90 ELETRODUTO GALVANIZADO ELETROLITICO 1.1/4"" | Outros | SBC-61867 | 2 | UN | 33.28 | 41.6 | 83.2 | BDI 1 | 33.28 | 33.28 | 25% |  |  |  |  | 2
10.86 | CURVA 90 ELETRODUTO GALVANIZADO ELETROLITICO 3/4"" | Outros | SBC-61865 | 14 | UN | 22.36 | 27.95 | 391.3 | BDI 1 | 22.36 | 22.36 | 25% |  |  |  |  | 14
10.87 | Luva de emenda para eletroduto, aço galvanizado, dn 20 mm (3/4"), aparente, instalada em parede - fornecimento e instalaçâo | Outros | ORSE-13376 | 28 | UN | 8.6 | 10.75 | 301 | BDI 1 | 8.6 | 8.6 | 25% |  |  |  |  | 28
10.88 | Luva de emenda para eletroduto, aço galvanizado, dn 25 mm (1"), aparente, instalada em teto - fornecimento e instalaçâo | Outros | ORSE-13364 | 8 | UN | 18.17 | 22.71 | 181.68 | BDI 1 | 18.17 | 18.17 | 25% |  |  |  |  | 8
10.89 | Luva de emenda para eletroduto, aço galvanizado, dn 40 mm (1 1/2"), aparente, instalada em teto - fornecimento e instalaçâo | Outros | ORSE-13365 | 4 | UN | 30.79 | 38.49 | 153.96 | BDI 1 | 30.79 | 30.79 | 25% |  |  |  |  | 4
10.90 | CRUZETA HORIZONTAL 90º PARA ELETROCALHA 50X50 MM | Outros | AGETOP C71111 | 1 | UN | 32.19 | 40.24 | 40.24 | BDI 1 | 32.19 | 32.19 | 25% |  |  |  |  | 1
10.91 | TE HORIZONTAL PARA ELETROCALHA 50 X 50 MM | Outros | AGETOP C72374 | 3 | UN | 29.77 | 37.21 | 111.63 | BDI 1 | 29.77 | 29.77 | 25% |  |  |  |  | 3
10.92 | CAIXA RETANGULAR 4" X 2" BAIXA (0,30 M DO PISO), PVC, INSTALADA EM PAREDE - FORNECIMENTO E INSTALAÇÃO. AF_03/2023 | SINAPI | 91941 | 14 | UN | 12.88 | 16.1 | 225.4 | BDI 1 | 12.88 | 12.88 | 25% |  |  |  |  | 14
10.93 | CAIXA OCTOGONAL 4" X 4", PVC, INSTALADA EM LAJE - FORNECIMENTO E INSTALAÇÃO. AF_03/2023 | SINAPI | 91936 | 4 | UN | 20.16 | 25.2 | 100.8 | BDI 1 | 20.16 | 20.16 | 25% |  |  |  |  | 4
10.94 | TOMADA BAIXA DE EMBUTIR (1 MÓDULO), 2P+T 10 A, INCLUINDO SUPORTE E PLACA - FORNECIMENTO E INSTALAÇÃO. AF_03/2023 | SINAPI | 92000 | 6 | UN | 32.69 | 40.86 | 245.16 | BDI 1 | 32.69 | 32.69 | 25% |  |  |  |  | 6
10.95 | INTERRUPTOR SIMPLES (1 MÓDULO), 10A/250V, INCLUINDO SUPORTE E PLACA - FORNECIMENTO E INSTALAÇÃO. AF_03/2023 | SINAPI | 91953 | 3 | UN | 31.23 | 39.04 | 117.12 | BDI 1 | 31.23 | 31.23 | 25% |  |  |  |  | 3
10.96 | LUMINÁRIA DE EMERGÊNCIA, COM 30 LÂMPADAS LED DE 2 W, SEM REATOR - FORNECIMENTO E INSTALAÇÃO. AF_09/2024 | SINAPI | 97599 | 3 | UN | 20.67 | 25.84 | 77.52 | BDI 1 | 20.67 | 20.67 | 25% |  |  |  |  | 3
10.97 | LUMINÁRIA ARANDELA TIPO TARTARUGA, DE SOBREPOR, COM 1 LÂMPADA LED DE 6 W, SEM REATOR - FORNECIMENTO E INSTALAÇÃO. AF_09/2024 | SINAPI | 97607 | 8 | UN | 108.34 | 135.43 | 1083.44 | BDI 1 | 108.34 | 108.34 | 25% |  |  |  |  | 8
10.98 | LUMINARIA DE SOBREPOR HERMETICA PARA TUBULAR LED OU FLUORES. | Outros | SBC-60301 | 4 | UN | 173.25 | 216.56 | 866.24 | BDI 1 | 173.25 | 173.25 | 25% |  |  |  |  | 4
10.99 | DISJUNTOR MONOPOLAR TIPO DIN, CORRENTE NOMINAL DE 20A - FORNECIMENTO E INSTALAÇÃO. AF_10/2020 | SINAPI | 93655 | 4 | UN | 16.79 | 20.99 | 83.96 | BDI 1 | 16.79 | 16.79 | 25% |  |  |  |  | 4
10.100 | Disjuntor em caixa moldada tripolar, térmico e magnético fixos, tensão de isolamento 480/690V, de 70A até 150A | Outros | CPOS37.25.100 | 1 | UN | 489.36 | 611.7 | 611.7 | BDI 1 | 489.36 | 489.36 | 25% |  |  |  |  | 1
10.101 | DISJUNTOR TRIPOLAR TIPO DIN, CORRENTE NOMINAL DE 25A - FORNECIMENTO E INSTALAÇÃO. AF_10/2020 | SINAPI | 93670 | 1 | UN | 95.46 | 119.33 | 119.33 | BDI 1 | 95.46 | 95.46 | 25% |  |  |  |  | 1
10.102 | DISJUNTOR MONOPOLAR TIPO DIN, CORRENTE NOMINAL DE 10A - FORNECIMENTO E INSTALAÇÃO. AF_10/2020 | SINAPI | 93653 | 4 | UN | 14.59 | 18.24 | 72.96 | BDI 1 | 14.59 | 14.59 | 25% |  |  |  |  | 4
10.103 | QUADRO DE DISTRIBUICAO COM BARRAMENTO TRIFASICO, DE EMBUTIR, EM CHAPA DE ACO GALVANIZADO, PARA 40 DISJUNTORES DIN, 100 A (REF. SINAPI 101881) | Outros | PROP.INEL.032 | 1 | UN | 863.46 | 1079.33 | 1079.33 | BDI 1 | 863.46 | 863.46 | 25% |  |  |  |  | 1
10.104 | INTERRUPTOR DIFERENCIAL RESIDUAL (DR) TETRAPOLAR DE 40A-30mA (REF. SINAPI 91981) | Outros | PROP.INEL.042 | 4 | UN | 186.27 | 232.84 | 931.36 | BDI 1 | 186.27 | 186.27 | 25% |  |  |  |  | 4
10.105 | DISPOSITIVO DPS CLASSE II, 1 POLO, TENSAO MAXIMA DE 175 V, CORRENTE MAXIMA DE *45* KA (TIPO AC) (REF. SINAPI 93672) | Outros | PROP.INEL.028 | 4 | UN | 170.55 | 213.19 | 852.76 | BDI 1 | 170.55 | 170.55 | 25% |  |  |  |  | 4
10.106 | Quadro de comando para 2 bombas de recalques de 1/3 a 2 cv, trifásica, 220 volts, com chave seletora, acionamento manual/automático, relé de sobrecarga e contatora (REF. SINAPI 101881) | Outros | PROP.INEL.047 | 1 | UN | 3066.85 | 3833.56 | 3833.56 | BDI 1 | 3066.85 | 3066.85 | 25% |  |  |  |  | 1
10.107 | Painel elétrico p/ bomba, com chave de partida direta (manual/automática), 15 cv, trifásico (REF. SINAPI 101881) | Outros | PROP.INEL.046 | 1 | UN | 1892.67 | 2365.84 | 2365.84 | BDI 1 | 1892.67 | 1892.67 | 25% |  |  |  |  | 1
10.108 | Disjuntor tripolar 70 A, padrão DIN ( linha branca ), curva de disparo C, corrente de interrupção 5KA, ref.: Siemens 5SX1 ou similar. (REF. SINAPI 101895) | Outros | PROP.INEL.045 | 1 | UN | 157.77 | 197.21 | 197.21 | BDI 1 | 157.77 | 157.77 | 25% |  |  |  |  | 1
10.109 | BOMBA HID. BPI22 R, 10CV 3F, VAZÃO: 600L/MIN, ALTURA MANO.:41MCA (Ref. 13001 ORSE) | Outros | PPROP.PCI.007 | 1 | UN | 6156.67 | 7190.99 | 7190.99 | BDI 2 | 6156.67 | 6156.67 | 16.8% |  |  |  |  | 1
10.110 | Conjunto motor-bomba (centrífuga) 15 cv, monoestágio, Hman= 30 a 60 mca, Q= 82 a 20 m³/h | Outros | CPOS43.10.250 | 1 | UN | 12056.05 | 14081.47 | 14081.47 | BDI 2 | 12056.05 | 12056.05 | 16.8% |  |  |  |  | 1
10.111 | SUPORTE DE PISO PARA EXTINTOR DE INCENDIO | Outros | SBC-58618 | 1 | UN | 34.62 | 43.28 | 43.28 | BDI 1 | 34.62 | 34.62 | 25% |  |  |  |  | 1
10.112 | BASE DECORATIVA PARA EXTINTORES | Outros | SETOPED-50194 | 1 | UN | 36.1 | 45.13 | 45.13 | BDI 1 | 36.1 | 36.1 | 25% |  |  |  |  | 1
10.113 | EXTINTOR DE INCÊNDIO PORTÁTIL COM CARGA DE CO2 DE 6 KG, CLASSE BC - FORNECIMENTO E INSTALAÇÃO. AF_10/2020_PE | SINAPI | 101907 | 1 | UN | 545.65 | 637.32 | 637.32 | BDI 2 | 545.65 | 545.65 | 16.8% |  |  |  |  | 1
10.114 | PLACA FOTOLUMINESCENTE PARA SINALIZAÇÃO DE EMERGÊNCIA, TIPO "E5", DIMENSÃO (300X300)MM, INCLUSIVE FIXAÇÃO | Outros | SETOPED-50199 | 1 | UN | 18 | 22.5 | 22.5 | BDI 1 | 18 | 18 | 25% |  |  |  |  | 1
10.115 | PLACA FOTOLUMINESCENTE PARA SINALIZAÇÃO DE EMERGÊNCIA, TIPO "S1", DIMENSÃO (380X190)MM, INCLUSIVE FIXAÇÃO | Outros | SETOPED-50202 | 2 | UN | 26.41 | 33.01 | 66.02 | BDI 1 | 26.41 | 26.41 | 25% |  |  |  |  | 2
10.116 | PLACA FOTOLUMINESCENTE PARA SINALIZAÇÃO DE EMERGÊNCIA, TIPO "S3", DIMENSÃO (380X190)MM, INCLUSIVE FIXAÇÃO | Outros | SETOPED-29400 | 2 | UN | 26.41 | 33.01 | 66.02 | BDI 1 | 26.41 | 26.41 | 25% |  |  |  |  | 2
10.117 | PLACA FOTOLUMINESCENTE PARA SINALIZAÇÃO DE EMERGÊNCIA, TIPO "S12", DIMENSÃO (380X190)MM, INCLUSIVE FIXAÇÃO | Outros | SETOPED-50205 | 1 | UN | 26.41 | 33.01 | 33.01 | BDI 1 | 26.41 | 26.41 | 25% |  |  |  |  | 1
10.118 | JOELHO 90 GRAUS, EM FERRO GALVANIZADO, DN 40 (1 1/2"), CONEXÃO ROSQUEADA, INSTALADO EM REDE DE ALIMENTAÇÃO PARA HIDRANTE - FORNECIMENTO E INSTALAÇÃO. AF_10/2020 | SINAPI | 92386 | 3 | UN | 80.92 | 101.15 | 303.45 | BDI 1 | 80.92 | 80.92 | 25% |  |  |  |  | 3
10.119 | LUVA DE REDUÇÃO, EM FERRO GALVANIZADO, 2 1/2" X 2", CONEXÃO ROSQUEADA, INSTALADO EM REDE DE ALIMENTAÇÃO PARA HIDRANTE - FORNECIMENTO E INSTALAÇÃO. AF_10/2020 | SINAPI | 92935 | 1 | UN | 109.62 | 137.03 | 137.03 | BDI 1 | 109.62 | 109.62 | 25% |  |  |  |  | 1
10.120 | LUVA DE REDUÇÃO, EM FERRO GALVANIZADO, CONEXÃO ROSQUEADA, DN 80 MM X 65 MM (3" X 2 1/2"), INSTALADO EM RESERVAÇÃO PREDIAL DE ÁGUA - FORNECIMENTO E INSTALAÇÃO. AF_04/2024 | SINAPI | 105174 | 1 | UN | 126.97 | 158.71 | 158.71 | BDI 1 | 126.97 | 126.97 | 25% |  |  |  |  | 1
10.121 | TUBO DE AÇO GALVANIZADO COM COSTURA, CLASSE MÉDIA, DN 40 (1 1/2"), CONEXÃO ROSQUEADA, INSTALADO EM REDE DE ALIMENTAÇÃO PARA HIDRANTE - FORNECIMENTO E INSTALAÇÃO. AF_10/2020 | SINAPI | 92365 | 6.6 | M | 69.58 | 86.98 | 574.07 | BDI 1 | 69.58 | 69.58 | 25% |  |  |  |  | 6.6
10.122 | TUBO DE AÇO GALVANIZADO COM COSTURA, CLASSE MÉDIA, DN 65 (2 1/2"), CONEXÃO ROSQUEADA, INSTALADO EM REDE DE ALIMENTAÇÃO PARA HIDRANTE - FORNECIMENTO E INSTALAÇÃO. AF_10/2020 | SINAPI | 92367 | 0.37 | M | 118.9 | 148.63 | 54.99 | BDI 1 | 118.9 | 118.9 | 25% |  |  |  |  | 0.37
10.123 | TUBO DE AÇO GALVANIZADO COM COSTURA, CLASSE MÉDIA, DN 80 (3"), CONEXÃO ROSQUEADA, INSTALADO EM REDE DE ALIMENTAÇÃO PARA HIDRANTE - FORNECIMENTO E INSTALAÇÃO. AF_10/2020 | SINAPI | 92368 | 0.69 | M | 157.07 | 196.34 | 135.47 | BDI 1 | 157.07 | 157.07 | 25% |  |  |  |  | 0.69
10.124 | TUBO, PVC, SOLDÁVEL, DE 50MM, INSTALADO EM RAMAL DE DISTRIBUIÇÃO DE ÁGUA - FORNECIMENTO E INSTALAÇÃO. AF_06/2022 | SINAPI | 103979 | 3.38 | M | 29.72 | 37.15 | 125.57 | BDI 1 | 29.72 | 29.72 | 25% |  |  |  |  | 3.38
10.125 | TUBO, PVC, SOLDÁVEL, DE 60MM, INSTALADO EM PRUMADA DE ÁGUA - FORNECIMENTO E INSTALAÇÃO. AF_06/2022 | SINAPI | 89450 | 6.17 | M | 26.77 | 33.46 | 206.45 | BDI 1 | 26.77 | 26.77 | 25% |  |  |  |  | 6.17
10.126 | REGISTRO DE GAVETA BRUTO, LATÃO, ROSCÁVEL, 1 1/2" - FORNECIMENTO E INSTALAÇÃO. AF_08/2021 | SINAPI | 94497 | 2 | UN | 156.09 | 195.11 | 390.22 | BDI 1 | 156.09 | 156.09 | 25% |  |  |  |  | 2
10.127 | REGISTRO DE GAVETA BRUTO, LATÃO, ROSCÁVEL, 1" - FORNECIMENTO E INSTALAÇÃO. AF_08/2021 | SINAPI | 94495 | 3 | UN | 90.49 | 113.11 | 339.33 | BDI 1 | 90.49 | 90.49 | 25% |  |  |  |  | 3
10.128 | VÁLVULA DE RETENÇÃO VERTICAL, DE BRONZE, ROSCÁVEL, 1" - FORNECIMENTO E INSTALAÇÃO. AF_08/2021 | SINAPI | 99629 | 2 | UN | 82.46 | 103.08 | 206.16 | BDI 1 | 82.46 | 82.46 | 25% |  |  |  |  | 2
10.129 | VÁLVULA DE RETENÇÃO, DE BRONZE, PÉ COM CRIVOS, ROSCÁVEL, 2" - FORNECIMENTO E INSTALAÇÃO. AF_08/2021 | SINAPI | 103014 | 2 | UN | 197.35 | 246.69 | 493.38 | BDI 1 | 197.35 | 197.35 | 25% |  |  |  |  | 2
10.130 | ADAPTADOR CURTO COM BOLSA E ROSCA PARA REGISTRO, PVC, SOLDÁVEL, DN 32MM X 1 , INSTALADO EM RAMAL DE DISTRIBUIÇÃO DE ÁGUA - FORNECIMENTO E INSTALAÇÃO. AF_06/2022 | SINAPI | 89436 | 2 | UN | 8.36 | 10.45 | 20.9 | BDI 1 | 8.36 | 8.36 | 25% |  |  |  |  | 2
10.131 | ADAPTADOR CURTO COM BOLSA E ROSCA PARA REGISTRO, PVC, SOLDÁVEL, DN 50MM X 1.1/2", INSTALADO EM RAMAL DE DISTRIBUIÇÃO DE ÁGUA - FORNECIMENTO E INSTALAÇÃO. AF_06/2022 | SINAPI | 104001 | 4 | UN | 13.73 | 17.16 | 68.64 | BDI 1 | 13.73 | 13.73 | 25% |  |  |  |  | 4
10.132 | CURVA 45 GRAUS, PVC, SOLDÁVEL, DN 32MM, INSTALADO EM RAMAL DE DISTRIBUIÇÃO DE ÁGUA - FORNECIMENTO E INSTALAÇÃO. AF_06/2022 | SINAPI | 89416 | 3 | UN | 14.46 | 18.08 | 54.24 | BDI 1 | 14.46 | 14.46 | 25% |  |  |  |  | 3
10.133 | CURVA 45 GRAUS, PVC, SOLDÁVEL, DN 50MM, INSTALADO EM RAMAL DE DISTRIBUIÇÃO DE ÁGUA - FORNECIMENTO E INSTALAÇÃO. AF_06/2022 | SINAPI | 103987 | 4 | UN | 23.84 | 29.8 | 119.2 | BDI 1 | 23.84 | 23.84 | 25% |  |  |  |  | 4
10.134 | TE, PVC, SOLDÁVEL, DN 32MM, INSTALADO EM RAMAL DE DISTRIBUIÇÃO DE ÁGUA - FORNECIMENTO E INSTALAÇÃO. AF_06/2022 | SINAPI | 89443 | 1 | UN | 17.52 | 21.9 | 21.9 | BDI 1 | 17.52 | 17.52 | 25% |  |  |  |  | 1
10.135 | UNIÃO, PVC, SOLDÁVEL, DN 32MM, INSTALADO EM RAMAL DE DISTRIBUIÇÃO DE ÁGUA - FORNECIMENTO E INSTALAÇÃO. AF_06/2022 | SINAPI | 89435 | 2 | UN | 19.78 | 24.73 | 49.46 | BDI 1 | 19.78 | 19.78 | 25% |  |  |  |  | 2
10.136 | TUBO PVC, SÉRIE R, ÁGUA PLUVIAL, DN 100 MM, FORNECIDO E INSTALADO EM RAMAL DE ENCAMINHAMENTO. AF_06/2022 | SINAPI | 89512 | 5.39 | M | 50.53 | 63.16 | 340.43 | BDI 1 | 50.53 | 50.53 | 25% |  |  |  |  | 5.39
10.137 | JOELHO 90 GRAUS, PVC, SERIE R, ÁGUA PLUVIAL, DN 100 MM, JUNTA ELÁSTICA, FORNECIDO E INSTALADO EM RAMAL DE ENCAMINHAMENTO. AF_06/2022 | SINAPI | 89529 | 1 | UN | 35.76 | 44.7 | 44.7 | BDI 1 | 35.76 | 35.76 | 25% |  |  |  |  | 1
10.138 | LUVA SIMPLES, PVC, SERIE R, ÁGUA PLUVIAL, DN 100 MM, JUNTA ELÁSTICA, FORNECIDO E INSTALADO EM RAMAL DE ENCAMINHAMENTO. AF_06/2022 | SINAPI | 89554 | 1 | UN | 27.22 | 34.03 | 34.03 | BDI 1 | 27.22 | 27.22 | 25% |  |  |  |  | 1
10.139 | RALO SEMISFERICO FERRO FUNDIDO 150 x 150mm | Outros | SBC-53103 | 1 | UN | 202.69 | 253.36 | 253.36 | BDI 1 | 202.69 | 202.69 | 25% |  |  |  |  | 1
11 | CASA DE LIXO | [6 empty] | 152507.59 |  |  |  |  | 152507.59 | 0
11.1 | ESTACA ESCAVADA MECANICAMENTE, SEM FLUIDO ESTABILIZANTE, COM 40CM DE DIÂMETRO, CONCRETO LANÇADO POR CAMINHÃO BETONEIRA (EXCLUSIVE MOBILIZAÇÃO E DESMOBILIZAÇÃO). AF_01/2020_PA (REF. SINAPI 100897) | Outros | PPROP.FUN.005 | 96 | M | 115.74 | 144.68 | 13889.28 | BDI 1 | 115.74 | 115.74 | 25% |  |  |  |  | 96
11.2 | MONTAGEM DE ARMADURA TRANSVERSAL DE ESTACAS DE SEÇÃO CIRCULAR, DIÂMETRO = 5,0 MM. AF_09/2021_PS | SINAPI | 95583 | 64 | KG | 16.41 | 20.51 | 1312.64 | BDI 1 | 16.41 | 16.41 | 25% |  |  |  |  | 64
11.3 | MONTAGEM DE ARMADURA DE ESTACAS, DIÂMETRO = 10,0 MM. AF_09/2021_PS | SINAPI | 95577 | 363 | KG | 10.47 | 13.09 | 4751.67 | BDI 1 | 10.47 | 10.47 | 25% |  |  |  |  | 363
11.4 | LANÇAMENTO COM USO DE BOMBA, ADENSAMENTO E ACABAMENTO DE CONCRETO EM ESTRUTURAS. AF_02/2022 | SINAPI | 103673 | 12.06 | M3 | 44.5 | 55.63 | 670.9 | BDI 1 | 44.5 | 44.5 | 25% |  |  |  |  | 12.06
11.5 | ARRASAMENTO MECANICO DE ESTACA DE CONCRETO ARMADO, DIAMETROS DE ATÉ 40 CM. AF_05/2021 | SINAPI | 95601 | 12 | UN | 18.73 | 23.41 | 280.92 | BDI 1 | 18.73 | 18.73 | 25% |  |  |  |  | 12
11.6 | ESCAVAÇÃO MANUAL PARA BLOCO DE COROAMENTO OU SAPATA (INCLUINDO ESCAVAÇÃO PARA COLOCAÇÃO DE FÔRMAS). AF_01/2024 | SINAPI | 96523 | 1.29 | M3 | 100.91 | 126.14 | 162.72 | BDI 1 | 100.91 | 100.91 | 25% |  |  |  |  | 1.29
11.7 | ESCAVAÇÃO MECANIZADA PARA BLOCO DE COROAMENTO OU SAPATA COM RETROESCAVADEIRA (INCLUINDO ESCAVAÇÃO PARA COLOCAÇÃO DE FÔRMAS). AF_01/2024 | SINAPI | 96521 | 5.18 | M3 | 44.75 | 55.94 | 289.77 | BDI 1 | 44.75 | 44.75 | 25% |  |  |  |  | 5.18
11.8 | PREPARO DE FUNDO DE VALA COM LARGURA MENOR QUE 1,5 M (ACERTO DO SOLO NATURAL). AF_08/2020 | SINAPI | 101616 | 5.88 | M2 | 6.93 | 8.66 | 50.92 | BDI 1 | 6.93 | 6.93 | 25% |  |  |  |  | 5.88
11.9 | LASTRO DE CONCRETO MAGRO, APLICADO EM BLOCOS DE COROAMENTO OU SAPATAS. AF_01/2024 | SINAPI | 96616 | 0.29 | M3 | 867.92 | 1084.9 | 314.62 | BDI 1 | 867.92 | 867.92 | 25% |  |  |  |  | 0.29
11.10 | FABRICAÇÃO, MONTAGEM E DESMONTAGEM DE FÔRMA PARA BLOCO DE COROAMENTO, EM MADEIRA SERRADA, E=25 MM, 4 UTILIZAÇÕES. AF_01/2024 | SINAPI | 96534 | 25.84 | M2 | 82.91 | 103.64 | 2678.06 | BDI 1 | 82.91 | 82.91 | 25% |  |  |  |  | 25.84
11.11 | ARMAÇÃO DE BLOCO UTILIZANDO AÇO CA-60 DE 5 MM - MONTAGEM. AF_01/2024 | SINAPI | 96543 | 9 | KG | 20.8 | 26 | 234 | BDI 1 | 20.8 | 20.8 | 25% |  |  |  |  | 9
11.12 | ARMAÇÃO DE BLOCO UTILIZANDO AÇO CA-50 DE 10 MM - MONTAGEM. AF_01/2024 | SINAPI | 96546 | 274 | KG | 14.16 | 17.7 | 4849.8 | BDI 1 | 14.16 | 14.16 | 25% |  |  |  |  | 274
11.13 | CONCRETAGEM DE BLOCO DE COROAMENTO OU VIGA BALDRAME, FCK 30 MPA, COM USO DE BOMBA - LANÇAMENTO, ADENSAMENTO E ACABAMENTO. AF_01/2024 | SINAPI | 96557 | 4.38 | M3 | 826.87 | 1033.59 | 4527.12 | BDI 1 | 826.87 | 826.87 | 25% |  |  |  |  | 4.38
11.14 | REATERRO MANUAL DE VALAS, COM COMPACTADOR DE SOLOS DE PERCUSSÃO. AF_08/2023 | SINAPI | 93382 | 1.62 | M3 | 28.35 | 35.44 | 57.41 | BDI 1 | 28.35 | 28.35 | 25% |  |  |  |  | 1.62
11.15 | CARGA, MANOBRA E DESCARGA DE SOLOS E MATERIAIS GRANULARES EM CAMINHÃO BASCULANTE 10 M³ - CARGA COM ESCAVADEIRA HIDRÁULICA (CAÇAMBA DE 1,20 M³ / 155 HP) E DESCARGA LIVRE (UNIDADE: M3). AF_07/2020 | SINAPI | 100978 | 6.31 | M3 | 7.25 | 9.06 | 57.17 | BDI 1 | 7.25 | 7.25 | 25% |  |  |  |  | 6.31
11.16 | TRANSPORTE COM CAMINHÃO BASCULANTE DE 10 M³, EM VIA URBANA PAVIMENTADA, DMT ATÉ 30 KM (UNIDADE: M3XKM). AF_07/2020 | SINAPI | 95875 | 189.15 | M3XKM | 2.58 | 3.23 | 610.95 | BDI 1 | 2.58 | 2.58 | 25.2% |  |  |  |  | 189.15
11.17 | IMPERMEABILIZAÇÃO DE SUPERFÍCIE COM EMULSÃO ASFÁLTICA, 2 DEMÃOS. AF_09/2023 | SINAPI | 98557 | 2.32 | M2 | 42.85 | 53.56 | 124.26 | BDI 1 | 42.85 | 42.85 | 25% |  |  |  |  | 2.32
11.18 | ESCAVAÇÃO MANUAL PARA VIGA BALDRAME OU SAPATA CORRIDA (INCLUINDO ESCAVAÇÃO PARA COLOCAÇÃO DE FÔRMAS). AF_01/2024 | SINAPI | 96527 | 0.42 | M3 | 110.9 | 138.63 | 58.22 | BDI 1 | 110.9 | 110.9 | 25% |  |  |  |  | 0.42
11.19 | ESCAVAÇÃO MECANIZADA PARA VIGA BALDRAME OU SAPATA CORRIDA COM MINI-ESCAVADEIRA (INCLUINDO ESCAVAÇÃO PARA COLOCAÇÃO DE FÔRMAS). AF_01/2024 | SINAPI | 96525 | 1.65 | M3 | 57.43 | 71.79 | 118.45 | BDI 1 | 57.43 | 57.43 | 25% |  |  |  |  | 1.65
11.20 | LASTRO DE CONCRETO MAGRO, APLICADO EM BLOCOS DE COROAMENTO OU SAPATAS. AF_01/2024 | SINAPI | 96616 | 0.31 | M3 | 867.92 | 1084.9 | 336.32 | BDI 1 | 867.92 | 867.92 | 25% |  |  |  |  | 0.31
11.21 | PREPARO DE FUNDO DE VALA COM LARGURA MENOR QUE 1,5 M (ACERTO DO SOLO NATURAL). AF_08/2020 | SINAPI | 101616 | 6.29 | M2 | 6.93 | 8.66 | 54.47 | BDI 1 | 6.93 | 6.93 | 25% |  |  |  |  | 6.29
11.22 | ARMAÇÃO DE SAPATA ISOLADA, VIGA BALDRAME E SAPATA CORRIDA UTILIZANDO AÇO CA-60 DE 5 MM - MONTAGEM. AF_01/2024 | SINAPI | 104916 | 34 | KG | 17.25 | 21.56 | 733.04 | BDI 1 | 17.25 | 17.25 | 25% |  |  |  |  | 34
11.23 | ARMAÇÃO DE SAPATA ISOLADA, VIGA BALDRAME E SAPATA CORRIDA UTILIZANDO AÇO CA-50 DE 10 MM - MONTAGEM. AF_01/2024 | SINAPI | 104919 | 123 | KG | 12.72 | 15.9 | 1955.7 | BDI 1 | 12.72 | 12.72 | 25% |  |  |  |  | 123
11.24 | FABRICAÇÃO, MONTAGEM E DESMONTAGEM DE FÔRMA PARA VIGA BALDRAME, EM MADEIRA SERRADA, E=25 MM, 4 UTILIZAÇÕES. AF_01/2024 | SINAPI | 96536 | 35 | M2 | 71.78 | 89.73 | 3140.55 | BDI 1 | 71.78 | 71.78 | 25% |  |  |  |  | 35
11.25 | CONCRETAGEM DE BLOCO DE COROAMENTO OU VIGA BALDRAME, FCK 30 MPA, COM USO DE BOMBA - LANÇAMENTO, ADENSAMENTO E ACABAMENTO. AF_01/2024 | SINAPI | 96557 | 2.2 | M3 | 826.87 | 1033.59 | 2273.9 | BDI 1 | 826.87 | 826.87 | 25% |  |  |  |  | 2.2
11.26 | CARGA, MANOBRA E DESCARGA DE SOLOS E MATERIAIS GRANULARES EM CAMINHÃO BASCULANTE 10 M³ - CARGA COM ESCAVADEIRA HIDRÁULICA (CAÇAMBA DE 1,20 M³ / 155 HP) E DESCARGA LIVRE (UNIDADE: M3). AF_07/2020 | SINAPI | 100978 | 2.7 | M3 | 7.25 | 9.06 | 24.46 | BDI 1 | 7.25 | 7.25 | 25% |  |  |  |  | 2.7
11.27 | TRANSPORTE COM CAMINHÃO BASCULANTE DE 10 M³, EM VIA URBANA PAVIMENTADA, DMT ATÉ 30 KM (UNIDADE: M3XKM). AF_07/2020 | SINAPI | 95875 | 80.9 | M3XKM | 2.58 | 3.23 | 261.31 | BDI 1 | 2.58 | 2.58 | 25.2% |  |  |  |  | 80.9
11.28 | IMPERMEABILIZAÇÃO DE SUPERFÍCIE COM EMULSÃO ASFÁLTICA, 2 DEMÃOS. AF_09/2023 | SINAPI | 98557 | 41.29 | M2 | 42.85 | 53.56 | 2211.49 | BDI 1 | 42.85 | 42.85 | 25% |  |  |  |  | 41.29
11.29 | MONTAGEM E DESMONTAGEM DE FÔRMA DE PILARES RETANGULARES E ESTRUTURAS SIMILARES, PÉ-DIREITO SIMPLES, EM CHAPA DE MADEIRA COMPENSADA RESINADA, 8 UTILIZAÇÕES. AF_09/2020 | SINAPI | 92427 | 27 | M2 | 66.35 | 82.94 | 2239.38 | BDI 1 | 66.35 | 66.35 | 25% |  |  |  |  | 27
11.30 | ARMAÇÃO DE PILAR OU VIGA DE ESTRUTURA CONVENCIONAL DE CONCRETO ARMADO UTILIZANDO AÇO CA-60 DE 5,0 MM - MONTAGEM. AF_06/2022 | SINAPI | 92759 | 36 | KG | 14.32 | 17.9 | 644.4 | BDI 1 | 14.32 | 14.32 | 25% |  |  |  |  | 36
11.31 | ARMAÇÃO DE PILAR OU VIGA DE ESTRUTURA CONVENCIONAL DE CONCRETO ARMADO UTILIZANDO AÇO CA-50 DE 10,0 MM - MONTAGEM. AF_06/2022 | SINAPI | 92762 | 84 | KG | 10.85 | 13.56 | 1139.04 | BDI 1 | 10.85 | 10.85 | 25% |  |  |  |  | 84
11.32 | CONCRETO USINADO BOMBEAVEL FCK=30MPA - BOMBEADO, LANÇADO E ADENSADO (REF . SINAPI 103672) | Outros | PPROP.EST.005 | 1.3 | M3 | 732.85 | 916.06 | 1190.88 | BDI 1 | 732.85 | 732.85 | 25% |  |  |  |  | 1.3
11.33 | MONTAGEM E DESMONTAGEM DE FÔRMA DE VIGA, ESCORAMENTO METÁLICO, PÉ-DIREITO SIMPLES, EM CHAPA DE MADEIRA RESINADA, 8 UTILIZAÇÕES. AF_09/2020 | SINAPI | 92464 | 27 | M2 | 122.18 | 152.73 | 4123.71 | BDI 1 | 122.18 | 122.18 | 25% |  |  |  |  | 27
11.34 | ARMAÇÃO DE PILAR OU VIGA DE ESTRUTURA CONVENCIONAL DE CONCRETO ARMADO UTILIZANDO AÇO CA-60 DE 5,0 MM - MONTAGEM. AF_06/2022 | SINAPI | 92759 | 34 | KG | 14.32 | 17.9 | 608.6 | BDI 1 | 14.32 | 14.32 | 25% |  |  |  |  | 34
11.35 | ARMAÇÃO DE PILAR OU VIGA DE ESTRUTURA CONVENCIONAL DE CONCRETO ARMADO UTILIZANDO AÇO CA-50 DE 8,0 MM - MONTAGEM. AF_06/2022 | SINAPI | 92761 | 24 | KG | 12.26 | 15.33 | 367.92 | BDI 1 | 12.26 | 12.26 | 25% |  |  |  |  | 24
11.36 | ARMAÇÃO DE PILAR OU VIGA DE ESTRUTURA CONVENCIONAL DE CONCRETO ARMADO UTILIZANDO AÇO CA-50 DE 10,0 MM - MONTAGEM. AF_06/2022 | SINAPI | 92762 | 88 | KG | 10.85 | 13.56 | 1193.28 | BDI 1 | 10.85 | 10.85 | 25% |  |  |  |  | 88
11.37 | CONCRETO USINADO BOMBEAVEL FCK=30MPA - BOMBEADO, LANÇADO E ADENSADO (REF . SINAPI 103672) | Outros | PPROP.EST.005 | 2.2 | M3 | 732.85 | 916.06 | 2015.33 | BDI 1 | 732.85 | 732.85 | 25% |  |  |  |  | 2.2
11.38 | ARMAÇÃO DE LAJE DE ESTRUTURA CONVENCIONAL DE CONCRETO ARMADO UTILIZANDO AÇO CA-60 DE 5,0 MM - MONTAGEM. AF_06/2022 | SINAPI | 92768 | 11 | KG | 13.7 | 17.13 | 188.43 | BDI 1 | 13.7 | 13.7 | 25% |  |  |  |  | 11
11.39 | ARMAÇÃO DE LAJE DE ESTRUTURA CONVENCIONAL DE CONCRETO ARMADO UTILIZANDO AÇO CA-50 DE 6,3 MM - MONTAGEM. AF_06/2022 | SINAPI | 92769 | 13 | KG | 12.65 | 15.81 | 205.53 | BDI 1 | 12.65 | 12.65 | 25% |  |  |  |  | 13
11.40 | ARMAÇÃO PARA EXECUÇÃO DE RADIER, PISO DE CONCRETO OU LAJE SOBRE SOLO, COM USO DE TELA Q-92. AF_09/2021 | SINAPI | 97088 | 66 | KG | 17.46 | 21.83 | 1440.78 | BDI 1 | 17.46 | 17.46 | 25% |  |  |  |  | 66
11.41 | ARMAÇÃO DE LAJE DE ESTRUTURA CONVENCIONAL DE CONCRETO ARMADO UTILIZANDO AÇO CA-60 DE 4,2 MM - MONTAGEM. AF_06/2022 | SINAPI | 92767 | 61 | KG | 15.86 | 19.83 | 1209.63 | BDI 1 | 15.86 | 15.86 | 25% |  |  |  |  | 61
11.42 | PASSANTE TIPO PEÇA EM POLIESTIRENO (ISOPOR), FIXADO EM LAJE, PARA PASSAGEM DE NO MÁXIMO 5 TUBOS DE 50 MM DE DIÂMETRO. AF_09/2023 | SINAPI | 90452 | 82 | UN | 18.97 | 23.71 | 1944.22 | BDI 1 | 18.97 | 18.97 | 25% |  |  |  |  | 82
11.43 | CONCRETO USINADO BOMBEAVEL FCK=30MPA - BOMBEADO, LANÇADO E ADENSADO (REF . SINAPI 103672) | Outros | PPROP.EST.005 | 2.3 | M3 | 732.85 | 916.06 | 2106.94 | BDI 1 | 732.85 | 732.85 | 25% |  |  |  |  | 2.3
11.44 | MONTAGEM E DESMONTAGEM DE FÔRMA DE LAJE MACIÇA, PÉ-DIREITO SIMPLES, EM CHAPA DE MADEIRA COMPENSADA RESINADA, 8 UTILIZAÇÕES. AF_09/2020 | SINAPI | 92522 | 2 | M2 | 42.35 | 52.94 | 105.88 | BDI 1 | 42.35 | 42.35 | 25% |  |  |  |  | 2
11.45 | LASTRO DE CONCRETO MAGRO, APLICADO EM PISOS, LAJES SOBRE SOLO OU RADIERS, ESPESSURA DE 5 CM. AF_01/2024 | SINAPI | 95241 | 0.3 | M2 | 40.04 | 50.05 | 15.02 | BDI 1 | 40.04 | 40.04 | 25% |  |  |  |  | 0.3
11.46 | COMPACTAÇÃO MECÂNICA DE SOLO PARA EXECUÇÃO DE RADIER, PISO DE CONCRETO OU LAJE SOBRE SOLO, COM COMPACTADOR DE SOLOS A PERCUSSÃO. AF_09/2021 | SINAPI | 97083 | 6 | M2 | 3.58 | 4.48 | 26.88 | BDI 1 | 3.58 | 3.58 | 25.1% |  |  |  |  | 6
11.47 | ARMAÇÃO DE LAJE DE ESTRUTURA CONVENCIONAL DE CONCRETO ARMADO UTILIZANDO AÇO CA-50 DE 6,3 MM - MONTAGEM. AF_06/2022 | SINAPI | 92769 | 38 | KG | 12.65 | 15.81 | 600.78 | BDI 1 | 12.65 | 12.65 | 25% |  |  |  |  | 38
11.48 | IMPERMEABILIZAÇÃO DE SUPERFÍCIE COM MANTA ASFÁLTICA, UMA CAMADA, INCLUSIVE APLICAÇÃO DE PRIMER ASFÁLTICO, E=4MM. AF_09/2023 | SINAPI | 98546 | 6 | M2 | 120.36 | 150.45 | 902.7 | BDI 1 | 120.36 | 120.36 | 25% |  |  |  |  | 6
11.49 | CONCRETO USINADO BOMBEAVEL FCK=30MPA - BOMBEADO, LANÇADO E ADENSADO (REF . SINAPI 103672) | Outros | PPROP.EST.005 | 0.6 | M3 | 732.85 | 916.06 | 549.64 | BDI 1 | 732.85 | 732.85 | 25% |  |  |  |  | 0.6
11.50 | ALVENARIA DE VEDAÇÃO DE BLOCOS CERÂMICOS FURADOS NA HORIZONTAL DE 9X19X19 CM (ESPESSURA 9 CM) E ARGAMASSA DE ASSENTAMENTO COM PREPARO EM BETONEIRA. AF_12/2021 | SINAPI | 103328 | 106.01 | M2 | 98.08 | 122.6 | 12996.83 | BDI 1 | 98.08 | 98.08 | 25% |  |  |  |  | 106.01
11.51 | Cobogo cimento tipo "veneziana", dim: 40 x 40 x 9cm | Outros | ORSE-11396 | 14.72 | M2 | 119 | 148.75 | 2189.6 | BDI 1 | 119 | 119 | 25% |  |  |  |  | 14.72
11.52 | REVESTIMENTO CERÂMICO PARA PISO COM PLACAS TIPO PORCELANATO DE DIMENSÕES 80X80 CM APLICADA EM AMBIENTES DE ÁREA MAIOR QUE 10 M². AF_02/2023_PE | SINAPI | 104598 | 38.7 | M2 | 113.4 | 141.75 | 5485.73 | BDI 1 | 113.4 | 113.4 | 25% |  |  |  |  | 38.7
11.53 | PINTURA LÁTEX ACRÍLICA PREMIUM, APLICAÇÃO MANUAL EM PAREDES, DUAS DEMÃOS. AF_04/2023 | SINAPI | 88489 | 25.03 | M2 | 13.93 | 17.41 | 435.77 | BDI 1 | 13.93 | 13.93 | 25% |  |  |  |  | 25.03
11.54 | REVESTIMENTO CERÂMICO PARA PAREDES INTERNAS COM PLACAS TIPO ESMALTADA DE DIMENSÕES 33X45 CM APLICADAS NA ALTURA INTEIRA DAS PAREDES. AF_02/2023_PE | SINAPI | 87273 | 99.9 | M2 | 68.28 | 85.35 | 8526.47 | BDI 1 | 68.28 | 68.28 | 25% |  |  |  |  | 99.9
11.55 | APLICAÇÃO MANUAL DE PINTURA COM TINTA TEXTURIZADA ACRÍLICA EM PAREDES EXTERNAS DE CASAS, UMA COR. AF_03/2024 | SINAPI | 88423 | 84.53 | M2 | 22.93 | 28.66 | 2422.63 | BDI 1 | 22.93 | 22.93 | 25% |  |  |  |  | 84.53
11.56 | CHAPISCO APLICADO EM ALVENARIAS E ESTRUTURAS DE CONCRETO INTERNAS, COM COLHER DE PEDREIRO. ARGAMASSA TRAÇO 1:3 COM PREPARO EM BETONEIRA 400L. AF_10/2022 | SINAPI | 87879 | 209.46 | M2 | 4.8 | 6 | 1256.76 | BDI 1 | 4.8 | 4.8 | 25% |  |  |  |  | 209.46
11.57 | EMBOÇO OU MASSA ÚNICA EM ARGAMASSA TRAÇO 1:2:8, PREPARO MECÂNICA COM BETONEIRA 400 L, APLICADA MANUALMENTE EM PANOS DE FACHADA COM PRESENÇA DE VÃOS, ESPESSURA DE 25 MM, ACESSO POR ANDAIME. AF_08/2022 | SINAPI | 104217 | 209.46 | M2 | 54.78 | 68.48 | 14343.82 | BDI 1 | 54.78 | 54.78 | 25% |  |  |  |  | 209.46
11.58 | EMASSAMENTO COM MASSA LÁTEX, APLICAÇÃO EM PAREDE, DUAS DEMÃOS, LIXAMENTO MANUAL. AF_04/2023 | SINAPI | 88497 | 25.03 | M2 | 19.64 | 24.55 | 614.49 | BDI 1 | 19.64 | 19.64 | 25% |  |  |  |  | 25.03
11.59 | FUNDO SELADOR ACRÍLICO, APLICAÇÃO MANUAL EM TETO, UMA DEMÃO. AF_04/2023 | SINAPI | 88484 | 71.4 | M2 | 5.54 | 6.93 | 494.8 | BDI 1 | 5.54 | 5.54 | 25.1% |  |  |  |  | 71.4
11.60 | PINTURA LÁTEX ACRÍLICA PREMIUM, APLICAÇÃO MANUAL EM TETO, DUAS DEMÃOS. AF_04/2023 | SINAPI | 88488 | 71.4 | M2 | 16.51 | 20.64 | 1473.7 | BDI 1 | 16.51 | 16.51 | 25% |  |  |  |  | 71.4
11.61 | PORTA EM ALUMÍNIO DE ABRIR TIPO VENEZIANA COM GUARNIÇÃO, FIXAÇÃO COM PARAFUSOS - FORNECIMENTO E INSTALAÇÃO. AF_12/2019 | SINAPI | 91341 | 1.35 | M2 | 661.63 | 827.04 | 1116.5 | BDI 1 | 661.63 | 661.63 | 25% |  |  |  |  | 1.35
11.62 | PORTA EM ALUMÍNIO DE ABRIR TIPO VENEZIANA COM GUARNIÇÃO, FIXAÇÃO COM PARAFUSOS - FORNECIMENTO E INSTALAÇÃO. AF_12/2019 | SINAPI | 91341 | 10.75 | M2 | 661.63 | 827.04 | 8890.68 | BDI 1 | 661.63 | 661.63 | 25% |  |  |  |  | 10.75
11.63 | CAIXILHO ALUMINIO VENEZIANA FIXA | Outros | SBC-112800 | 0.48 | M2 | 594.48 | 743.1 | 356.69 | BDI 1 | 594.48 | 594.48 | 25% |  |  |  |  | 0.48
11.64 | BANCADA EM GRANITO CINZA ANDORINHA | Outros | SBC-190429 | 1.8 | M2 | 536.01 | 670.01 | 1206.02 | BDI 1 | 536.01 | 536.01 | 25% |  |  |  |  | 1.8
11.65 | Pingadeira de alto acabamento em concreto simples fck=20Mpa, nas dimensões 0,80x0,23x0,05m. Da Relevo Premoldados ou similar. | Outros | ORSE-13922 | 42 | UN | 16.52 | 20.65 | 867.3 | BDI 1 | 16.52 | 16.52 | 25% |  |  |  |  | 42
11.66 | IMPERMEABILIZAÇÃO DE SUPERFÍCIE COM MANTA ASFÁLTICA, UMA CAMADA, INCLUSIVE APLICAÇÃO DE PRIMER ASFÁLTICO, E=4MM. AF_09/2023 | SINAPI | 98546 | 40.5 | M2 | 120.36 | 150.45 | 6093.23 | BDI 1 | 120.36 | 120.36 | 25% |  |  |  |  | 40.5
11.67 | TUBO, PVC, SOLDÁVEL, DE 25MM, INSTALADO EM RAMAL OU SUB-RAMAL DE ÁGUA - FORNECIMENTO E INSTALAÇÃO. AF_06/2022 | SINAPI | 89356 | 1.72 | M | 25.16 | 31.45 | 54.09 | BDI 1 | 25.16 | 25.16 | 25% |  |  |  |  | 1.72
11.68 | TUBO, PVC, SOLDÁVEL, DE 50MM, INSTALADO EM RAMAL DE DISTRIBUIÇÃO DE ÁGUA - FORNECIMENTO E INSTALAÇÃO. AF_06/2022 | SINAPI | 103979 | 0.45 | M | 29.72 | 37.15 | 16.72 | BDI 1 | 29.72 | 29.72 | 25% |  |  |  |  | 0.45
11.69 | TÊ COM BUCHA DE LATÃO NA BOLSA CENTRAL, PVC, SOLDÁVEL, DN 25MM X 3/4 , INSTALADO EM RAMAL OU SUB-RAMAL DE ÁGUA - FORNECIMENTO E INSTALAÇÃO. AF_06/2022 | SINAPI | 90374 | 1 | UN | 21.93 | 27.41 | 27.41 | BDI 1 | 21.93 | 21.93 | 25% |  |  |  |  | 1
11.70 | ADAPTADOR CURTO COM BOLSA E ROSCA PARA REGISTRO, PVC, SOLDÁVEL, DN 25MM X 3/4 , INSTALADO EM RAMAL DE DISTRIBUIÇÃO DE ÁGUA - FORNECIMENTO E INSTALAÇÃO. AF_06/2022 | SINAPI | 89429 | 2 | UN | 6.37 | 7.96 | 15.92 | BDI 1 | 6.37 | 6.37 | 25% |  |  |  |  | 2
11.71 | JOELHO 90 GRAUS COM BUCHA DE LATÃO, PVC, SOLDÁVEL, DN 25MM, X 3/4 INSTALADO EM RAMAL OU SUB-RAMAL DE ÁGUA - FORNECIMENTO E INSTALAÇÃO. AF_06/2022 | SINAPI | 89366 | 1 | UN | 16.14 | 20.18 | 20.18 | BDI 1 | 16.14 | 16.14 | 25% |  |  |  |  | 1
11.72 | REGISTRO DE GAVETA BRUTO, LATÃO, ROSCÁVEL, 1" - FORNECIMENTO E INSTALAÇÃO. AF_08/2021 | SINAPI | 94495 | 1 | UN | 90.49 | 113.11 | 113.11 | BDI 1 | 90.49 | 90.49 | 25% |  |  |  |  | 1
11.73 | BUCHA DE REDUÇÃO, LONGA, PVC, SOLDÁVEL, DN 50 X 25 MM, INSTALADO EM RAMAL DE DISTRIBUIÇÃO DE ÁGUA - FORNECIMENTO E INSTALAÇÃO. AF_06/2022 | SINAPI | 103999 | 1 | UN | 12.48 | 15.6 | 15.6 | BDI 1 | 12.48 | 12.48 | 25% |  |  |  |  | 1
11.74 | CURVA 90 GRAUS, PVC, SOLDÁVEL, DN 25MM, INSTALADO EM RAMAL OU SUB-RAMAL DE ÁGUA - FORNECIMENTO E INSTALAÇÃO. AF_06/2022 | SINAPI | 89364 | 1 | UN | 12.18 | 15.23 | 15.23 | BDI 1 | 12.18 | 12.18 | 25% |  |  |  |  | 1
11.75 | CURVA 90 GRAUS, PVC, SOLDÁVEL, DN 50MM, INSTALADO EM RAMAL DE DISTRIBUIÇÃO DE ÁGUA - FORNECIMENTO E INSTALAÇÃO. AF_06/2022 | SINAPI | 103986 | 1 | UN | 27.32 | 34.15 | 34.15 | BDI 1 | 27.32 | 27.32 | 25% |  |  |  |  | 1
11.76 | LUVA, PVC, SOLDÁVEL, DN 50MM, INSTALADO EM RAMAL DE DISTRIBUIÇÃO DE ÁGUA - FORNECIMENTO E INSTALAÇÃO. AF_06/2022 | SINAPI | 103995 | 6 | UN | 15.11 | 18.89 | 113.34 | BDI 1 | 15.11 | 15.11 | 25% |  |  |  |  | 6
11.77 | TUBO PVC, SERIE NORMAL, ESGOTO PREDIAL, DN 50 MM, FORNECIDO E INSTALADO EM RAMAL DE DESCARGA OU RAMAL DE ESGOTO SANITÁRIO. AF_08/2022 | SINAPI | 89712 | 20.17 | M | 28.59 | 35.74 | 720.88 | BDI 1 | 28.59 | 28.59 | 25% |  |  |  |  | 20.17
11.78 | TUBO PVC, SERIE NORMAL, ESGOTO PREDIAL, DN 75 MM, FORNECIDO E INSTALADO EM RAMAL DE DESCARGA OU RAMAL DE ESGOTO SANITÁRIO. AF_08/2022 | SINAPI | 89713 | 3.28 | M | 35.53 | 44.41 | 145.66 | BDI 1 | 35.53 | 35.53 | 25% |  |  |  |  | 3.28
11.79 | TUBO PVC, SERIE NORMAL, ESGOTO PREDIAL, DN 100 MM, FORNECIDO E INSTALADO EM RAMAL DE DESCARGA OU RAMAL DE ESGOTO SANITÁRIO. AF_08/2022 | SINAPI | 89714 | 9.61 | M | 39.82 | 49.78 | 478.39 | BDI 1 | 39.82 | 39.82 | 25% |  |  |  |  | 9.61
11.80 | CAP, PVC, SÉRIE NORMAL, ESGOTO PREDIAL, DN 100 MM, JUNTA ELÁSTICA, FORNECIDO E INSTALADO EM SUBCOLETOR AÉREO DE ESGOTO SANITÁRIO. AF_08/2022 | SINAPI | 104357 | 1 | UN | 18.87 | 23.59 | 23.59 | BDI 1 | 18.87 | 18.87 | 25% |  |  |  |  | 1
11.81 | JOELHO 45 GRAUS, PVC, SERIE NORMAL, ESGOTO PREDIAL, DN 50 MM, JUNTA ELÁSTICA, FORNECIDO E INSTALADO EM RAMAL DE DESCARGA OU RAMAL DE ESGOTO SANITÁRIO. AF_08/2022 | SINAPI | 89732 | 4 | UN | 15.82 | 19.78 | 79.12 | BDI 1 | 15.82 | 15.82 | 25% |  |  |  |  | 4
11.82 | JOELHO 90 GRAUS, PVC, SERIE NORMAL, ESGOTO PREDIAL, DN 50 MM, JUNTA ELÁSTICA, FORNECIDO E INSTALADO EM RAMAL DE DESCARGA OU RAMAL DE ESGOTO SANITÁRIO. AF_08/2022 | SINAPI | 89731 | 3 | UN | 15.11 | 18.89 | 56.67 | BDI 1 | 15.11 | 15.11 | 25% |  |  |  |  | 3
11.83 | JOELHO 90 GRAUS, PVC, SERIE NORMAL, ESGOTO PREDIAL, DN 75 MM, JUNTA ELÁSTICA, FORNECIDO E INSTALADO EM RAMAL DE DESCARGA OU RAMAL DE ESGOTO SANITÁRIO. AF_08/2022 | SINAPI | 89737 | 4 | UN | 22.58 | 28.23 | 112.92 | BDI 1 | 22.58 | 22.58 | 25% |  |  |  |  | 4
11.84 | JUNÇÃO DE REDUÇÃO INVERTIDA, PVC, SÉRIE NORMAL, ESGOTO PREDIAL, DN 100 X 50 MM, JUNTA ELÁSTICA, FORNECIDO E INSTALADO EM RAMAL DE DESCARGA OU RAMAL DE ESGOTO SANITÁRIO. AF_08/2022 | SINAPI | 104345 | 4 | UN | 42.4 | 53 | 212 | BDI 1 | 42.4 | 42.4 | 25% |  |  |  |  | 4
11.85 | LUVA SIMPLES, PVC, SERIE NORMAL, ESGOTO PREDIAL, DN 50 MM, JUNTA ELÁSTICA, FORNECIDO E INSTALADO EM RAMAL DE DESCARGA OU RAMAL DE ESGOTO SANITÁRIO. AF_08/2022 | SINAPI | 89753 | 9 | UN | 9.59 | 11.99 | 107.91 | BDI 1 | 9.59 | 9.59 | 25% |  |  |  |  | 9
11.86 | LUVA SIMPLES, PVC, SERIE NORMAL, ESGOTO PREDIAL, DN 75 MM, JUNTA ELÁSTICA, FORNECIDO E INSTALADO EM RAMAL DE DESCARGA OU RAMAL DE ESGOTO SANITÁRIO. AF_08/2022 | SINAPI | 89774 | 4 | UN | 15.56 | 19.45 | 77.8 | BDI 1 | 15.56 | 15.56 | 25% |  |  |  |  | 4
11.87 | LUVA SIMPLES, PVC, SERIE NORMAL, ESGOTO PREDIAL, DN 100 MM, JUNTA ELÁSTICA, FORNECIDO E INSTALADO EM RAMAL DE DESCARGA OU RAMAL DE ESGOTO SANITÁRIO. AF_08/2022 | SINAPI | 89778 | 5 | UN | 17.74 | 22.18 | 110.9 | BDI 1 | 17.74 | 17.74 | 25% |  |  |  |  | 5
11.88 | TERMINAL DE VENTILAÇÃO, PVC, SÉRIE NORMAL, ESGOTO PREDIAL, DN 50 MM, JUNTA SOLDÁVEL, FORNECIDO E INSTALADO EM PRUMADA DE ESGOTO SANITÁRIO OU VENTILAÇÃO. AF_08/2022 | SINAPI | 104348 | 1 | UN | 10.74 | 13.43 | 13.43 | BDI 1 | 10.74 | 10.74 | 25% |  |  |  |  | 1
11.89 | TE, PVC, SERIE NORMAL, ESGOTO PREDIAL, DN 50 X 50 MM, JUNTA ELÁSTICA, FORNECIDO E INSTALADO EM RAMAL DE DESCARGA OU RAMAL DE ESGOTO SANITÁRIO. AF_08/2022 | SINAPI | 89784 | 7 | UN | 24.25 | 30.31 | 212.17 | BDI 1 | 24.25 | 24.25 | 25% |  |  |  |  | 7
11.90 | TE, PVC, SERIE NORMAL, ESGOTO PREDIAL, DN 75 X 75 MM, JUNTA ELÁSTICA, FORNECIDO E INSTALADO EM RAMAL DE DESCARGA OU RAMAL DE ESGOTO SANITÁRIO. AF_08/2022 | SINAPI | 89786 | 1 | UN | 38.39 | 47.99 | 47.99 | BDI 1 | 38.39 | 38.39 | 25% |  |  |  |  | 1
11.91 | JOELHO 45 GRAUS, PVC, SERIE NORMAL, ESGOTO PREDIAL, DN 75 MM, JUNTA ELÁSTICA, FORNECIDO E INSTALADO EM RAMAL DE DESCARGA OU RAMAL DE ESGOTO SANITÁRIO. AF_08/2022 | SINAPI | 89739 | 1 | UN | 23.53 | 29.41 | 29.41 | BDI 1 | 23.53 | 23.53 | 25% |  |  |  |  | 1
11.92 | CAIXA DE GORDURA SIMPLES (CAPACIDADE: 36 L), RETANGULAR, EM ALVENARIA COM BLOCOS DE CONCRETO, DIMENSÕES INTERNAS = 0,2X0,4 M, ALTURA INTERNA = 0,8 M. AF_12/2020 | SINAPI | 98107 | 1 | UN | 293.95 | 367.44 | 367.44 | BDI 1 | 293.95 | 293.95 | 25% |  |  |  |  | 1
11.93 | CAIXA SIFONADA, COM GRELHA REDONDA, PVC, DN 150 X 150 X 50 MM, JUNTA SOLDÁVEL, FORNECIDA E INSTALADA EM RAMAL DE DESCARGA OU EM RAMAL DE ESGOTO SANITÁRIO. AF_08/2022 | SINAPI | 104329 | 4 | UN | 76.67 | 95.84 | 383.36 | BDI 1 | 76.67 | 76.67 | 25% |  |  |  |  | 4
11.94 | CUBA DE EMBUTIR DE AÇO INOXIDÁVEL MÉDIA, INCLUSO VÁLVULA TIPO AMERICANA E SIFÃO TIPO GARRAFA EM METAL CROMADO - FORNECIMENTO E INSTALAÇÃO. AF_01/2020 | SINAPI | 86936 | 2 | UN | 571.35 | 714.19 | 1428.38 | BDI 1 | 571.35 | 571.35 | 25% |  |  |  |  | 2
11.95 | TORNEIRA CROMADA TUBO MÓVEL, DE MESA, 1/2" OU 3/4", PARA PIA DE COZINHA, PADRÃO ALTO - FORNECIMENTO E INSTALAÇÃO. AF_01/2020 | SINAPI | 86909 | 2 | UN | 123.01 | 153.76 | 307.52 | BDI 1 | 123.01 | 123.01 | 25% |  |  |  |  | 2
11.96 | ELETRODUTO FLEXÍVEL CORRUGADO, PVC, DN 25 MM (3/4"), PARA CIRCUITOS TERMINAIS, INSTALADO EM PAREDE - FORNECIMENTO E INSTALAÇÃO. AF_03/2023 | SINAPI | 91854 | 40.6 | M | 10.69 | 13.36 | 542.42 | BDI 1 | 10.69 | 10.69 | 25% |  |  |  |  | 40.6
11.97 | ELETRODUTO FLEXÍVEL CORRUGADO, PVC, DN 32 MM (1"), PARA CIRCUITOS TERMINAIS, INSTALADO EM PAREDE - FORNECIMENTO E INSTALAÇÃO. AF_03/2023 | SINAPI | 91856 | 26.65 | M | 13.72 | 17.15 | 457.05 | BDI 1 | 13.72 | 13.72 | 25% |  |  |  |  | 26.65
11.98 | CABO DE COBRE FLEXÍVEL ISOLADO, 2,5 MM², ANTI-CHAMA 0,6/1,0 KV, PARA CIRCUITOS TERMINAIS - FORNECIMENTO E INSTALAÇÃO. AF_03/2023 | SINAPI | 91927 | 129.7 | M | 5.01 | 6.26 | 811.92 | BDI 1 | 5.01 | 5.01 | 25% |  |  |  |  | 129.7
11.99 | CABO DE COBRE FLEXÍVEL ISOLADO, 4 MM², ANTI-CHAMA 0,6/1,0 KV, PARA CIRCUITOS TERMINAIS - FORNECIMENTO E INSTALAÇÃO. AF_03/2023 | SINAPI | 91929 | 64.4 | M | 7.36 | 9.2 | 592.48 | BDI 1 | 7.36 | 7.36 | 25% |  |  |  |  | 64.4
11.100 | CABO DE COBRE FLEXÍVEL ISOLADO, 6 MM², ANTI-CHAMA 0,6/1,0 KV, PARA CIRCUITOS TERMINAIS - FORNECIMENTO E INSTALAÇÃO. AF_03/2023 | SINAPI | 91931 | 20.2 | M | 10.37 | 12.96 | 261.79 | BDI 1 | 10.37 | 10.37 | 25% |  |  |  |  | 20.2
11.101 | CAIXA RETANGULAR 4" X 2" BAIXA (0,30 M DO PISO), PVC, INSTALADA EM PAREDE - FORNECIMENTO E INSTALAÇÃO. AF_03/2023 | SINAPI | 91941 | 14 | UN | 12.88 | 16.1 | 225.4 | BDI 1 | 12.88 | 12.88 | 25% |  |  |  |  | 14
11.102 | CAIXA OCTOGONAL 4" X 4", PVC, INSTALADA EM LAJE - FORNECIMENTO E INSTALAÇÃO. AF_03/2023 | SINAPI | 91936 | 5 | UN | 20.16 | 25.2 | 126 | BDI 1 | 20.16 | 20.16 | 25% |  |  |  |  | 5
11.103 | INTERRUPTOR SIMPLES (1 MÓDULO), 10A/250V, INCLUINDO SUPORTE E PLACA - FORNECIMENTO E INSTALAÇÃO. AF_03/2023 | SINAPI | 91953 | 4 | UN | 31.23 | 39.04 | 156.16 | BDI 1 | 31.23 | 31.23 | 25% |  |  |  |  | 4
11.104 | TOMADA BAIXA DE EMBUTIR (1 MÓDULO), 2P+T 10 A, INCLUINDO SUPORTE E PLACA - FORNECIMENTO E INSTALAÇÃO. AF_03/2023 | SINAPI | 92000 | 4 | UN | 32.69 | 40.86 | 163.44 | BDI 1 | 32.69 | 32.69 | 25% |  |  |  |  | 4
11.105 | TOMADA BAIXA DE EMBUTIR (2 MÓDULOS), 2P+T 10 A, INCLUINDO SUPORTE E PLACA - FORNECIMENTO E INSTALAÇÃO. AF_03/2023 | SINAPI | 92008 | 4 | UN | 50.31 | 62.89 | 251.56 | BDI 1 | 50.31 | 50.31 | 25% |  |  |  |  | 4
11.106 | TOMADA BAIXA DE EMBUTIR (3 MÓDULOS), 2P+T 10 A, INCLUINDO SUPORTE E PLACA - FORNECIMENTO E INSTALAÇÃO. AF_03/2023 | SINAPI | 92016 | 2 | UN | 67.93 | 84.91 | 169.82 | BDI 1 | 67.93 | 67.93 | 25% |  |  |  |  | 2
11.107 | Luminária plafon (sobrepor) 40 x 40 - 36 W - 6000K - G- Light ou similar | Outros | ORSE-13158 | 4 | UN | 225.61 | 282.01 | 1128.04 | BDI 1 | 225.61 | 225.61 | 25% |  |  |  |  | 4
11.108 | DISJUNTOR MONOPOLAR TIPO DIN, CORRENTE NOMINAL DE 10A - FORNECIMENTO E INSTALAÇÃO. AF_10/2020 | SINAPI | 93653 | 3 | UN | 14.59 | 18.24 | 54.72 | BDI 1 | 14.59 | 14.59 | 25% |  |  |  |  | 3
11.109 | DISJUNTOR MONOPOLAR TIPO DIN, CORRENTE NOMINAL DE 16A - FORNECIMENTO E INSTALAÇÃO. AF_10/2020 | SINAPI | 93654 | 2 | UN | 15.3 | 19.13 | 38.26 | BDI 1 | 15.3 | 15.3 | 25% |  |  |  |  | 2
11.110 | DISJUNTOR MONOPOLAR TIPO DIN, CORRENTE NOMINAL DE 20A - FORNECIMENTO E INSTALAÇÃO. AF_10/2020 | SINAPI | 93655 | 4 | UN | 16.79 | 20.99 | 83.96 | BDI 1 | 16.79 | 16.79 | 25% |  |  |  |  | 4
11.111 | DISJUNTOR MONOPOLAR TIPO DIN, CORRENTE NOMINAL DE 25A - FORNECIMENTO E INSTALAÇÃO. AF_10/2020 | SINAPI | 93656 | 4 | UN | 16.79 | 20.99 | 83.96 | BDI 1 | 16.79 | 16.79 | 25% |  |  |  |  | 4
11.112 | DISJUNTOR TRIPOLAR TIPO DIN, CORRENTE NOMINAL DE 32A - FORNECIMENTO E INSTALAÇÃO. AF_10/2020 | SINAPI | 93671 | 1 | UN | 100.77 | 125.96 | 125.96 | BDI 1 | 100.77 | 100.77 | 25% |  |  |  |  | 1
11.113 | QUADRO DE DISTRIBUICAO COM BARRAMENTO TRIFASICO, DE SOBREPOR, EM CHAPA DE ACO GALVANIZADO, PARA 30 DISJUNTORES DIN, 100 A (REF. SINAPI 101881) | Outros | PROP.INEL.027 | 1 | UN | 621.57 | 776.96 | 776.96 | BDI 1 | 621.57 | 621.57 | 25% |  |  |  |  | 1
11.114 | DISPOSITIVO DPS CLASSE II, 1 POLO, TENSAO MAXIMA DE 175 V, CORRENTE MAXIMA DE *45* KA (TIPO AC) (REF. SINAPI 93672) | Outros | PROP.INEL.028 | 4 | UN | 170.55 | 213.19 | 852.76 | BDI 1 | 170.55 | 170.55 | 25% |  |  |  |  | 4
11.115 | INTERRUPTOR DIFERENCIAL RESIDUAL (DR) TETRAPOLAR DE 40A-30mA (REF. SINAPI 91981) | Outros | PROP.INEL.042 | 2 | UN | 186.27 | 232.84 | 465.68 | BDI 1 | 186.27 | 186.27 | 25% |  |  |  |  | 2
11.116 | SUPORTE DE PISO PARA EXTINTOR DE INCENDIO | Outros | SBC-58618 | 1 | UN | 34.62 | 43.28 | 43.28 | BDI 1 | 34.62 | 34.62 | 25% |  |  |  |  | 1
11.117 | BASE DECORATIVA PARA EXTINTORES | Outros | SETOPED-50194 | 1 | UN | 36.1 | 45.13 | 45.13 | BDI 1 | 36.1 | 36.1 | 25% |  |  |  |  | 1
11.118 | EXTINTOR DE INCÊNDIO PORTÁTIL COM CARGA DE CO2 DE 6 KG, CLASSE BC - FORNECIMENTO E INSTALAÇÃO. AF_10/2020_PE | SINAPI | 101907 | 1 | UN | 545.65 | 637.32 | 637.32 | BDI 2 | 545.65 | 545.65 | 16.8% |  |  |  |  | 1
11.119 | PLACA FOTOLUMINESCENTE PARA SINALIZAÇÃO DE EMERGÊNCIA, TIPO "S1", DIMENSÃO (380X190)MM, INCLUSIVE FIXAÇÃO | Outros | SETOPED-50202 | 5 | UN | 26.41 | 33.01 | 165.05 | BDI 1 | 26.41 | 26.41 | 25% |  |  |  |  | 5
11.120 | PLACA FOTOLUMINESCENTE PARA SINALIZAÇÃO DE EMERGÊNCIA, TIPO "S12", DIMENSÃO (380X190)MM, INCLUSIVE FIXAÇÃO | Outros | SETOPED-50205 | 5 | UN | 26.41 | 33.01 | 165.05 | BDI 1 | 26.41 | 26.41 | 25% |  |  |  |  | 5
11.121 | TUBO PVC, SÉRIE R, ÁGUA PLUVIAL, DN 100 MM, FORNECIDO E INSTALADO EM RAMAL DE ENCAMINHAMENTO. AF_06/2022 | SINAPI | 89512 | 6.05 | M | 50.53 | 63.16 | 382.12 | BDI 1 | 50.53 | 50.53 | 25% |  |  |  |  | 6.05
11.122 | JOELHO 90 GRAUS, PVC, SERIE R, ÁGUA PLUVIAL, DN 100 MM, JUNTA ELÁSTICA, FORNECIDO E INSTALADO EM RAMAL DE ENCAMINHAMENTO. AF_06/2022 | SINAPI | 89529 | 2 | UN | 35.76 | 44.7 | 89.4 | BDI 1 | 35.76 | 35.76 | 25% |  |  |  |  | 2
11.123 | LUVA SIMPLES, PVC, SERIE NORMAL, ESGOTO PREDIAL, DN 100 MM, JUNTA ELÁSTICA, FORNECIDO E INSTALADO EM RAMAL DE DESCARGA OU RAMAL DE ESGOTO SANITÁRIO. AF_08/2022 | SINAPI | 89778 | 1 | UN | 17.74 | 22.18 | 22.18 | BDI 1 | 17.74 | 17.74 | 25% |  |  |  |  | 1
11.124 | LUVA SIMPLES, PVC, SERIE R, ÁGUA PLUVIAL, DN 100 MM, JUNTA ELÁSTICA, FORNECIDO E INSTALADO EM RAMAL DE ENCAMINHAMENTO. AF_06/2022 | SINAPI | 89554 | 2 | UN | 27.22 | 34.03 | 68.06 | BDI 1 | 27.22 | 27.22 | 25% |  |  |  |  | 2
11.125 | TE, PVC, SERIE NORMAL, ESGOTO PREDIAL, DN 100 X 100 MM, JUNTA ELÁSTICA, FORNECIDO E INSTALADO EM RAMAL DE DESCARGA OU RAMAL DE ESGOTO SANITÁRIO. AF_08/2022 | SINAPI | 89796 | 1 | UN | 42.83 | 53.54 | 53.54 | BDI 1 | 42.83 | 42.83 | 25% |  |  |  |  | 1
11.126 | RALO SEMISFERICO FERRO FUNDIDO 150 x 150mm | Outros | SBC-53103 | 2 | UN | 202.69 | 253.36 | 506.72 | BDI 1 | 202.69 | 202.69 | 25% |  |  |  |  | 2
12 | GUARITA | [6 empty] | 83399.39 |  |  |  |  | 83399.39 | 0
12.1 | ESTACA ESCAVADA MECANICAMENTE, SEM FLUIDO ESTABILIZANTE, COM 40CM DE DIÂMETRO, CONCRETO LANÇADO POR CAMINHÃO BETONEIRA (EXCLUSIVE MOBILIZAÇÃO E DESMOBILIZAÇÃO). AF_01/2020_PA (REF. SINAPI 100897) | Outros | PPROP.FUN.005 | 48 | M | 115.74 | 144.68 | 6944.64 | BDI 1 | 115.74 | 115.74 | 25% |  |  |  |  | 48
12.2 | MONTAGEM DE ARMADURA TRANSVERSAL DE ESTACAS DE SEÇÃO CIRCULAR, DIÂMETRO = 5,0 MM. AF_09/2021_PS | SINAPI | 95583 | 32 | KG | 16.41 | 20.51 | 656.32 | BDI 1 | 16.41 | 16.41 | 25% |  |  |  |  | 32
12.3 | MONTAGEM DE ARMADURA DE ESTACAS, DIÂMETRO = 10,0 MM. AF_09/2021_PS | SINAPI | 95577 | 182 | KG | 10.47 | 13.09 | 2382.38 | BDI 1 | 10.47 | 10.47 | 25% |  |  |  |  | 182
12.4 | LANÇAMENTO COM USO DE BOMBA, ADENSAMENTO E ACABAMENTO DE CONCRETO EM ESTRUTURAS. AF_02/2022 | SINAPI | 103673 | 6.03 | M3 | 44.5 | 55.63 | 335.45 | BDI 1 | 44.5 | 44.5 | 25% |  |  |  |  | 6.03
12.5 | ARRASAMENTO MECANICO DE ESTACA DE CONCRETO ARMADO, DIAMETROS DE ATÉ 40 CM. AF_05/2021 | SINAPI | 95601 | 6 | UN | 18.73 | 23.41 | 140.46 | BDI 1 | 18.73 | 18.73 | 25% |  |  |  |  | 6
12.6 | ESCAVAÇÃO MANUAL PARA BLOCO DE COROAMENTO OU SAPATA (INCLUINDO ESCAVAÇÃO PARA COLOCAÇÃO DE FÔRMAS). AF_01/2024 | SINAPI | 96523 | 3.78 | M3 | 100.91 | 126.14 | 476.81 | BDI 1 | 100.91 | 100.91 | 25% |  |  |  |  | 3.78
12.7 | ESCAVAÇÃO MECANIZADA PARA BLOCO DE COROAMENTO OU SAPATA COM RETROESCAVADEIRA (INCLUINDO ESCAVAÇÃO PARA COLOCAÇÃO DE FÔRMAS). AF_01/2024 | SINAPI | 96521 | 15.12 | M3 | 44.75 | 55.94 | 845.81 | BDI 1 | 44.75 | 44.75 | 25% |  |  |  |  | 15.12
12.8 | ESCAVAÇÃO MECANIZADA DE VALA COM PROFUNDIDADE ATÉ 1,5 M (MÉDIA MONTANTE E JUSANTE/UMA COMPOSIÇÃO POR TRECHO), RETROESCAV. (0,26 M3), LARGURA DE 0,8 M A 1,5 M, EM SOLO DE 1A CATEGORIA, LOCAIS COM BAIXO NÍVEL DE INTERFERÊNCIA. AF_09/2024 | SINAPI | 90106 | 16.46 | M3 | 8.9 | 11.13 | 183.2 | BDI 1 | 8.9 | 8.9 | 25.1% |  |  |  |  | 16.46
12.9 | PREPARO DE FUNDO DE VALA COM LARGURA MENOR QUE 1,5 M (ACERTO DO SOLO NATURAL). AF_08/2020 | SINAPI | 101616 | 13.5 | M2 | 6.93 | 8.66 | 116.91 | BDI 1 | 6.93 | 6.93 | 25% |  |  |  |  | 13.5
12.10 | LASTRO DE CONCRETO MAGRO, APLICADO EM BLOCOS DE COROAMENTO OU SAPATAS. AF_01/2024 | SINAPI | 96616 | 0.15 | M3 | 867.92 | 1084.9 | 162.74 | BDI 1 | 867.92 | 867.92 | 25% |  |  |  |  | 0.15
12.11 | FABRICAÇÃO, MONTAGEM E DESMONTAGEM DE FÔRMA PARA BLOCO DE COROAMENTO, EM MADEIRA SERRADA, E=25 MM, 4 UTILIZAÇÕES. AF_01/2024 | SINAPI | 96534 | 13.76 | M2 | 82.91 | 103.64 | 1426.09 | BDI 1 | 82.91 | 82.91 | 25% |  |  |  |  | 13.76
12.12 | ARMAÇÃO DE BLOCO UTILIZANDO AÇO CA-60 DE 5 MM - MONTAGEM. AF_01/2024 | SINAPI | 96543 | 6 | KG | 20.8 | 26 | 156 | BDI 1 | 20.8 | 20.8 | 25% |  |  |  |  | 6
12.13 | ARMAÇÃO DE BLOCO UTILIZANDO AÇO CA-50 DE 10 MM - MONTAGEM. AF_01/2024 | SINAPI | 96546 | 139 | KG | 14.16 | 17.7 | 2460.3 | BDI 1 | 14.16 | 14.16 | 25% |  |  |  |  | 139
12.14 | CONCRETAGEM DE BLOCO DE COROAMENTO OU VIGA BALDRAME, FCK 30 MPA, COM USO DE BOMBA - LANÇAMENTO, ADENSAMENTO E ACABAMENTO. AF_01/2024 | SINAPI | 96557 | 1.1 | M3 | 826.87 | 1033.59 | 1136.95 | BDI 1 | 826.87 | 826.87 | 25% |  |  |  |  | 1.1
12.15 | REATERRO MECANIZADO DE VALA COM RETROESCAVADEIRA (CAPACIDADE DA CAÇAMBA DA RETRO: 0,26 M³/POTÊNCIA: 88 HP), LARGURA 0,8 A 1,5 M, PROFUNDIDADE ATÉ 1,5 M, COM SOLO (SEM SUBSTITUIÇÃO) DE 1ª CATEGORIA, COM COMPACTADOR DE SOLOS DE PERCUSSÃO AF_08/2023 | SINAPI | 93379 | 33.16 | M3 | 20.39 | 25.49 | 845.25 | BDI 1 | 20.39 | 20.39 | 25% |  |  |  |  | 33.16
12.16 | CARGA, MANOBRA E DESCARGA DE SOLOS E MATERIAIS GRANULARES EM CAMINHÃO BASCULANTE 10 M³ - CARGA COM ESCAVADEIRA HIDRÁULICA (CAÇAMBA DE 1,20 M³ / 155 HP) E DESCARGA LIVRE (UNIDADE: M3). AF_07/2020 | SINAPI | 100978 | 2.87 | M3 | 7.25 | 9.06 | 26 | BDI 1 | 7.25 | 7.25 | 25% |  |  |  |  | 2.87
12.17 | TRANSPORTE COM CAMINHÃO BASCULANTE DE 10 M³, EM VIA URBANA PAVIMENTADA, DMT ATÉ 30 KM (UNIDADE: M3XKM). AF_07/2020 | SINAPI | 95875 | 86 | M3XKM | 2.58 | 3.23 | 277.78 | BDI 1 | 2.58 | 2.58 | 25.2% |  |  |  |  | 86
12.18 | IMPERMEABILIZAÇÃO DE SUPERFÍCIE COM EMULSÃO ASFÁLTICA, 2 DEMÃOS. AF_09/2023 | SINAPI | 98557 | 2 | M2 | 42.85 | 53.56 | 107.12 | BDI 1 | 42.85 | 42.85 | 25% |  |  |  |  | 2
12.19 | ESCAVAÇÃO MANUAL PARA VIGA BALDRAME OU SAPATA CORRIDA (INCLUINDO ESCAVAÇÃO PARA COLOCAÇÃO DE FÔRMAS). AF_01/2024 | SINAPI | 96527 | 0.13 | M3 | 110.9 | 138.63 | 18.02 | BDI 1 | 110.9 | 110.9 | 25% |  |  |  |  | 0.13
12.20 | ESCAVAÇÃO MECANIZADA PARA VIGA BALDRAME OU SAPATA CORRIDA COM MINI-ESCAVADEIRA (INCLUINDO ESCAVAÇÃO PARA COLOCAÇÃO DE FÔRMAS). AF_01/2024 | SINAPI | 96525 | 0.51 | M3 | 57.43 | 71.79 | 36.61 | BDI 1 | 57.43 | 57.43 | 25% |  |  |  |  | 0.51
12.21 | LASTRO DE CONCRETO MAGRO, APLICADO EM BLOCOS DE COROAMENTO OU SAPATAS. AF_01/2024 | SINAPI | 96616 | 0.13 | M3 | 867.92 | 1084.9 | 141.04 | BDI 1 | 867.92 | 867.92 | 25% |  |  |  |  | 0.13
12.22 | PREPARO DE FUNDO DE VALA COM LARGURA MENOR QUE 1,5 M (ACERTO DO SOLO NATURAL). AF_08/2020 | SINAPI | 101616 | 2.57 | M2 | 6.93 | 8.66 | 22.26 | BDI 1 | 6.93 | 6.93 | 25% |  |  |  |  | 2.57
12.23 | ARMAÇÃO DE SAPATA ISOLADA, VIGA BALDRAME E SAPATA CORRIDA UTILIZANDO AÇO CA-60 DE 5 MM - MONTAGEM. AF_01/2024 | SINAPI | 104916 | 13 | KG | 17.25 | 21.56 | 280.28 | BDI 1 | 17.25 | 17.25 | 25% |  |  |  |  | 13
12.24 | ARMAÇÃO DE SAPATA ISOLADA, VIGA BALDRAME E SAPATA CORRIDA UTILIZANDO AÇO CA-50 DE 10 MM - MONTAGEM. AF_01/2024 | SINAPI | 104919 | 51 | KG | 12.72 | 15.9 | 810.9 | BDI 1 | 12.72 | 12.72 | 25% |  |  |  |  | 51
12.25 | FABRICAÇÃO, MONTAGEM E DESMONTAGEM DE FÔRMA PARA VIGA BALDRAME, EM MADEIRA SERRADA, E=25 MM, 4 UTILIZAÇÕES. AF_01/2024 | SINAPI | 96536 | 14 | M2 | 71.78 | 89.73 | 1256.22 | BDI 1 | 71.78 | 71.78 | 25% |  |  |  |  | 14
12.26 | CONCRETAGEM DE BLOCO DE COROAMENTO OU VIGA BALDRAME, FCK 30 MPA, COM USO DE BOMBA - LANÇAMENTO, ADENSAMENTO E ACABAMENTO. AF_01/2024 | SINAPI | 96557 | 0.9 | M3 | 826.87 | 1033.59 | 930.23 | BDI 1 | 826.87 | 826.87 | 25% |  |  |  |  | 0.9
12.27 | CARGA, MANOBRA E DESCARGA DE SOLOS E MATERIAIS GRANULARES EM CAMINHÃO BASCULANTE 10 M³ - CARGA COM ESCAVADEIRA HIDRÁULICA (CAÇAMBA DE 1,20 M³ / 155 HP) E DESCARGA LIVRE (UNIDADE: M3). AF_07/2020 | SINAPI | 100978 | 0.83 | M3 | 7.25 | 9.06 | 7.52 | BDI 1 | 7.25 | 7.25 | 25% |  |  |  |  | 0.83
12.28 | TRANSPORTE COM CAMINHÃO BASCULANTE DE 10 M³, EM VIA URBANA PAVIMENTADA, DMT ATÉ 30 KM (UNIDADE: M3XKM). AF_07/2020 | SINAPI | 95875 | 31.53 | M3XKM | 2.58 | 3.23 | 101.84 | BDI 1 | 2.58 | 2.58 | 25.2% |  |  |  |  | 31.53
12.29 | IMPERMEABILIZAÇÃO DE SUPERFÍCIE COM EMULSÃO ASFÁLTICA, 2 DEMÃOS. AF_09/2023 | SINAPI | 98557 | 16.57 | M2 | 42.85 | 53.56 | 887.49 | BDI 1 | 42.85 | 42.85 | 25% |  |  |  |  | 16.57
12.30 | MONTAGEM E DESMONTAGEM DE FÔRMA DE PILARES RETANGULARES E ESTRUTURAS SIMILARES, PÉ-DIREITO SIMPLES, EM CHAPA DE MADEIRA COMPENSADA RESINADA, 8 UTILIZAÇÕES. AF_09/2020 | SINAPI | 92427 | 13 | M2 | 66.35 | 82.94 | 1078.22 | BDI 1 | 66.35 | 66.35 | 25% |  |  |  |  | 13
12.31 | ARMAÇÃO DE PILAR OU VIGA DE ESTRUTURA CONVENCIONAL DE CONCRETO ARMADO UTILIZANDO AÇO CA-60 DE 5,0 MM - MONTAGEM. AF_06/2022 | SINAPI | 92759 | 17 | KG | 14.32 | 17.9 | 304.3 | BDI 1 | 14.32 | 14.32 | 25% |  |  |  |  | 17
12.32 | ARMAÇÃO DE PILAR OU VIGA DE ESTRUTURA CONVENCIONAL DE CONCRETO ARMADO UTILIZANDO AÇO CA-50 DE 10,0 MM - MONTAGEM. AF_06/2022 | SINAPI | 92762 | 42 | KG | 10.85 | 13.56 | 569.52 | BDI 1 | 10.85 | 10.85 | 25% |  |  |  |  | 42
12.33 | CONCRETO USINADO BOMBEAVEL FCK=30MPA - BOMBEADO, LANÇADO E ADENSADO (REF . SINAPI 103672) | Outros | PPROP.EST.005 | 0.6 | M3 | 732.85 | 916.06 | 549.64 | BDI 1 | 732.85 | 732.85 | 25% |  |  |  |  | 0.6
12.34 | MONTAGEM E DESMONTAGEM DE FÔRMA DE VIGA, ESCORAMENTO METÁLICO, PÉ-DIREITO SIMPLES, EM CHAPA DE MADEIRA RESINADA, 8 UTILIZAÇÕES. AF_09/2020 | SINAPI | 92464 | 10 | M2 | 122.18 | 152.73 | 1527.3 | BDI 1 | 122.18 | 122.18 | 25% |  |  |  |  | 10
12.35 | ARMAÇÃO DE PILAR OU VIGA DE ESTRUTURA CONVENCIONAL DE CONCRETO ARMADO UTILIZANDO AÇO CA-60 DE 5,0 MM - MONTAGEM. AF_06/2022 | SINAPI | 92759 | 11 | KG | 14.32 | 17.9 | 196.9 | BDI 1 | 14.32 | 14.32 | 25% |  |  |  |  | 11
12.36 | ARMAÇÃO DE PILAR OU VIGA DE ESTRUTURA CONVENCIONAL DE CONCRETO ARMADO UTILIZANDO AÇO CA-50 DE 8,0 MM - MONTAGEM. AF_06/2022 | SINAPI | 92761 | 19 | KG | 12.26 | 15.33 | 291.27 | BDI 1 | 12.26 | 12.26 | 25% |  |  |  |  | 19
12.37 | ARMAÇÃO DE PILAR OU VIGA DE ESTRUTURA CONVENCIONAL DE CONCRETO ARMADO UTILIZANDO AÇO CA-50 DE 10,0 MM - MONTAGEM. AF_06/2022 | SINAPI | 92762 | 15 | KG | 10.85 | 13.56 | 203.4 | BDI 1 | 10.85 | 10.85 | 25% |  |  |  |  | 15
12.38 | CONCRETO USINADO BOMBEAVEL FCK=30MPA - BOMBEADO, LANÇADO E ADENSADO (REF . SINAPI 103672) | Outros | PPROP.EST.005 | 0.7 | M3 | 732.85 | 916.06 | 641.24 | BDI 1 | 732.85 | 732.85 | 25% |  |  |  |  | 0.7
12.39 | ARMAÇÃO DE LAJE DE ESTRUTURA CONVENCIONAL DE CONCRETO ARMADO UTILIZANDO AÇO CA-50 DE 6,3 MM - MONTAGEM. AF_06/2022 | SINAPI | 92769 | 5 | KG | 12.65 | 15.81 | 79.05 | BDI 1 | 12.65 | 12.65 | 25% |  |  |  |  | 5
12.40 | ARMAÇÃO PARA EXECUÇÃO DE RADIER, PISO DE CONCRETO OU LAJE SOBRE SOLO, COM USO DE TELA Q-92. AF_09/2021 | SINAPI | 97088 | 21 | KG | 17.46 | 21.83 | 458.43 | BDI 1 | 17.46 | 17.46 | 25% |  |  |  |  | 21
12.41 | PASSANTE TIPO PEÇA EM POLIESTIRENO (ISOPOR), FIXADO EM LAJE, PARA PASSAGEM DE NO MÁXIMO 5 TUBOS DE 50 MM DE DIÂMETRO. AF_09/2023 | SINAPI | 90452 | 22 | UN | 18.97 | 23.71 | 521.62 | BDI 1 | 18.97 | 18.97 | 25% |  |  |  |  | 22
12.42 | ARMAÇÃO DE LAJE DE ESTRUTURA CONVENCIONAL DE CONCRETO ARMADO UTILIZANDO AÇO CA-60 DE 4,2 MM - MONTAGEM. AF_06/2022 | SINAPI | 92767 | 22 | KG | 15.86 | 19.83 | 436.26 | BDI 1 | 15.86 | 15.86 | 25% |  |  |  |  | 22
12.43 | CONCRETO USINADO BOMBEAVEL FCK=30MPA - BOMBEADO, LANÇADO E ADENSADO (REF . SINAPI 103672) | Outros | PPROP.EST.005 | 0.7 | M3 | 732.85 | 916.06 | 641.24 | BDI 1 | 732.85 | 732.85 | 25% |  |  |  |  | 0.7
12.44 | ALVENARIA DE VEDAÇÃO DE BLOCOS CERÂMICOS FURADOS NA HORIZONTAL DE 9X19X19 CM (ESPESSURA 9 CM) E ARGAMASSA DE ASSENTAMENTO COM PREPARO EM BETONEIRA. AF_12/2021 | SINAPI | 103328 | 43.32 | M2 | 98.08 | 122.6 | 5311.03 | BDI 1 | 98.08 | 98.08 | 25% |  |  |  |  | 43.32
12.45 | PAREDE COM SISTEMA EM CHAPAS DE GESSO PARA DRYWALL, USO INTERNO, COM DUAS FACES SIMPLES E ESTRUTURA METÁLICA COM GUIAS SIMPLES PARA PAREDES COM ÁREA LÍQUIDA MAIOR OU IGUAL A 6 M2, COM VÃOS. AF_07/2023_PS | SINAPI | 96359 | 3.46 | M2 | 105.72 | 132.15 | 457.24 | BDI 1 | 105.72 | 105.72 | 25% |  |  |  |  | 3.46
12.46 | INSTALAÇÃO DE ISOLAMENTO COM LÃ DE VIDRO EM PAREDE DRYWALL. AF_07/2023 (REF SINAPI 104725) | Outros | PROP.REVE.020 | 3.46 | M2 | 43.3 | 54.13 | 187.29 | BDI 1 | 43.3 | 43.3 | 25% |  |  |  |  | 3.46
12.47 | REVESTIMENTO CERÂMICO PARA PISO COM PLACAS TIPO PORCELANATO DE DIMENSÕES 80X80 CM APLICADA EM AMBIENTES DE ÁREA MAIOR QUE 10 M². AF_02/2023_PE | SINAPI | 104598 | 11.91 | M2 | 113.4 | 141.75 | 1688.24 | BDI 1 | 113.4 | 113.4 | 25% |  |  |  |  | 11.91
12.48 | EMASSAMENTO COM MASSA LÁTEX, APLICAÇÃO EM PAREDE, DUAS DEMÃOS, LIXAMENTO MANUAL. AF_04/2023 | SINAPI | 88497 | 77.28 | M2 | 19.64 | 24.55 | 1897.22 | BDI 1 | 19.64 | 19.64 | 25% |  |  |  |  | 77.28
12.49 | PINTURA LÁTEX ACRÍLICA PREMIUM, APLICAÇÃO MANUAL EM PAREDES, DUAS DEMÃOS. AF_04/2023 | SINAPI | 88489 | 28.63 | M2 | 13.93 | 17.41 | 498.45 | BDI 1 | 13.93 | 13.93 | 25% |  |  |  |  | 28.63
12.50 | REVESTIMENTO CERÂMICO PARA PAREDES INTERNAS COM PLACAS TIPO ESMALTADA DE DIMENSÕES 33X45 CM APLICADAS NA ALTURA INTEIRA DAS PAREDES. AF_02/2023_PE | SINAPI | 87273 | 18.72 | M2 | 68.28 | 85.35 | 1597.75 | BDI 1 | 68.28 | 68.28 | 25% |  |  |  |  | 18.72
12.51 | APLICAÇÃO MANUAL DE PINTURA COM TINTA TEXTURIZADA ACRÍLICA EM PAREDES EXTERNAS DE CASAS, UMA COR. AF_03/2024 | SINAPI | 88423 | 48.65 | M2 | 22.93 | 28.66 | 1394.31 | BDI 1 | 22.93 | 22.93 | 25% |  |  |  |  | 48.65
12.52 | CHAPISCO APLICADO EM ALVENARIAS E ESTRUTURAS DE CONCRETO INTERNAS, COM COLHER DE PEDREIRO. ARGAMASSA TRAÇO 1:3 COM PREPARO EM BETONEIRA 400L. AF_10/2022 | SINAPI | 87879 | 96 | M2 | 4.8 | 6 | 576 | BDI 1 | 4.8 | 4.8 | 25% |  |  |  |  | 96
12.53 | EMBOÇO OU MASSA ÚNICA EM ARGAMASSA TRAÇO 1:2:8, PREPARO MECÂNICA COM BETONEIRA 400 L, APLICADA MANUALMENTE EM PANOS DE FACHADA COM PRESENÇA DE VÃOS, ESPESSURA DE 25 MM, ACESSO POR ANDAIME. AF_08/2022 | SINAPI | 104217 | 96 | M2 | 54.78 | 68.48 | 6574.08 | BDI 1 | 54.78 | 54.78 | 25% |  |  |  |  | 96
12.54 | FUNDO SELADOR ACRÍLICO, APLICAÇÃO MANUAL EM TETO, UMA DEMÃO. AF_04/2023 | SINAPI | 88484 | 11.78 | M2 | 5.54 | 6.93 | 81.64 | BDI 1 | 5.54 | 5.54 | 25.1% |  |  |  |  | 11.78
12.55 | PINTURA LÁTEX ACRÍLICA PREMIUM, APLICAÇÃO MANUAL EM TETO, DUAS DEMÃOS. AF_04/2023 | SINAPI | 88488 | 11.78 | M2 | 16.51 | 20.64 | 243.14 | BDI 1 | 16.51 | 16.51 | 25% |  |  |  |  | 11.78
12.56 | JANELA DE ALUMÍNIO TIPO MAXIM-AR, BATENTE/ REQUADRO 3 A 14 CM, VIDRO INCLUSO, FIXAÇÃO COM PARAFUSO, SEM GUARNIÇÃO/ ALIZAR, DIMENSÕES 60X80 (A X L) CM, SEM ACABAMENTO, VEDAÇÃO COM SILICONE, EXCLUSIVE CONTRAMARCO - FORNECIMENTO E INSTALAÇÃO. AF_11/2024 | SINAPI | 94569 | 0.5 | M2 | 573.53 | 716.91 | 358.46 | BDI 1 | 573.53 | 573.53 | 25% |  |  |  |  | 0.5
12.57 | JANELA DE ALUMÍNIO DE CORRER COM 2 FOLHAS PARA VIDROS (VIDROS INCLUSOS), BATENTE/ REQUADRO 6 A 14 CM, ACABAMENTO COM ACETATO OU BRILHANTE, FIXAÇÃO COM PARAFUSO, SEM GUARNIÇÃO/ ALIZAR, DIMENSÕES 100X120 CM, VEDAÇÃO COM SILICONE, EXCLUSIVE CONTRAMARCO - FORNECIMENTO E INSTALAÇÃO. AF_11/2024 | SINAPI | 94570 | 2.58 | M2 | 301.26 | 376.58 | 971.58 | BDI 1 | 301.26 | 301.26 | 25% |  |  |  |  | 2.58
12.58 | KIT DE PORTA DE MADEIRA PARA PINTURA, SEMI-OCA (LEVE OU MÉDIA), PADRÃO MÉDIO, 80X210CM, ESPESSURA DE 3,5CM, ITENS INCLUSOS: DOBRADIÇAS, MONTAGEM E INSTALAÇÃO DO BATENTE, FECHADURA COM EXECUÇÃO DO FURO - FORNECIMENTO E INSTALAÇÃO. AF_12/2019 | SINAPI | 90843 | 2 | UN | 1083.48 | 1354.35 | 2708.7 | BDI 1 | 1083.48 | 1083.48 | 25% |  |  |  |  | 2
12.59 | INSTALAÇÃO DE VIDRO LAMINADO, E = 8 MM (4+4), ENCAIXADO EM PERFIL U. AF_01/2021_PS | SINAPI | 102176 | 1.98 | M2 | 746.04 | 932.55 | 1846.45 | BDI 1 | 746.04 | 746.04 | 25% |  |  |  |  | 1.98
12.60 | ESPELHO CRISTAL, ESPESSURA 4MM, COM PARAFUSOS DE FIXACAO, SEM MOLDURA | Composição | 85005 | 0.32 | M2 | 385.13 | 481.41 | 154.05 | BDI 1 | 385.13 | 385.13 | 25% |  |  |  |  | 0.32
12.61 | BANCADA EM GRANITO CINZA ANDORINHA | Outros | SBC-190429 | 0.66 | M2 | 536.01 | 670.01 | 442.21 | BDI 1 | 536.01 | 536.01 | 25% |  |  |  |  | 0.66
12.62 | Pingadeira de alto acabamento em concreto simples fck=20Mpa, nas dimensões 0,80x0,23x0,05m. Da Relevo Premoldados ou similar. | Outros | ORSE-13922 | 19 | UN | 16.52 | 20.65 | 392.35 | BDI 1 | 16.52 | 16.52 | 25% |  |  |  |  | 19
12.63 | IMPERMEABILIZAÇÃO DE SUPERFÍCIE COM MANTA ASFÁLTICA, UMA CAMADA, INCLUSIVE APLICAÇÃO DE PRIMER ASFÁLTICO, E=4MM. AF_09/2023 | SINAPI | 98546 | 12.26 | M2 | 120.36 | 150.45 | 1844.52 | BDI 1 | 120.36 | 120.36 | 25% |  |  |  |  | 12.26
12.64 | TUBO, PVC, SOLDÁVEL, DE 25MM, INSTALADO EM RAMAL OU SUB-RAMAL DE ÁGUA - FORNECIMENTO E INSTALAÇÃO. AF_06/2022 | SINAPI | 89356 | 4.75 | M | 25.16 | 31.45 | 149.39 | BDI 1 | 25.16 | 25.16 | 25% |  |  |  |  | 4.75
12.65 | JOELHO 90 GRAUS, PVC, SOLDÁVEL, DN 25MM, INSTALADO EM RAMAL OU SUB-RAMAL DE ÁGUA - FORNECIMENTO E INSTALAÇÃO. AF_06/2022 | SINAPI | 89362 | 2 | UN | 10.1 | 12.63 | 25.26 | BDI 1 | 10.1 | 10.1 | 25% |  |  |  |  | 2
12.66 | JOELHO 90 GRAUS COM BUCHA DE LATÃO, PVC, SOLDÁVEL, DN 25MM, X 3/4 INSTALADO EM RAMAL OU SUB-RAMAL DE ÁGUA - FORNECIMENTO E INSTALAÇÃO. AF_06/2022 | SINAPI | 89366 | 2 | UN | 16.14 | 20.18 | 40.36 | BDI 1 | 16.14 | 16.14 | 25% |  |  |  |  | 2
12.67 | TE, PVC, SOLDÁVEL, DN 25MM, INSTALADO EM RAMAL OU SUB-RAMAL DE ÁGUA - FORNECIMENTO E INSTALAÇÃO. AF_06/2022 | SINAPI | 89395 | 1 | UN | 13.86 | 17.33 | 17.33 | BDI 1 | 13.86 | 13.86 | 25% |  |  |  |  | 1
12.68 | REGISTRO DE GAVETA BRUTO, LATÃO, ROSCÁVEL, 1" - FORNECIMENTO E INSTALAÇÃO. AF_08/2021 | SINAPI | 94495 | 1 | UN | 90.49 | 113.11 | 113.11 | BDI 1 | 90.49 | 90.49 | 25% |  |  |  |  | 1
12.69 | ADAPTADOR CURTO COM BOLSA E ROSCA PARA REGISTRO, PVC, SOLDÁVEL, DN 25MM X 3/4 , INSTALADO EM RAMAL DE DISTRIBUIÇÃO DE ÁGUA - FORNECIMENTO E INSTALAÇÃO. AF_06/2022 | SINAPI | 89429 | 1 | UN | 6.37 | 7.96 | 7.96 | BDI 1 | 6.37 | 6.37 | 25% |  |  |  |  | 1
12.70 | CURVA DE TRANSPOSIÇÃO, PVC, SOLDÁVEL, DN 25MM, INSTALADO EM RAMAL DE DISTRIBUIÇÃO DE ÁGUA FORNECIMENTO E INSTALAÇÃO. AF_06/2022 | SINAPI | 89430 | 1 | UN | 12.2 | 15.25 | 15.25 | BDI 1 | 12.2 | 12.2 | 25% |  |  |  |  | 1
12.71 | TÊ COM BUCHA DE LATÃO NA BOLSA CENTRAL, PVC, SOLDÁVEL, DN 25MM X 3/4 , INSTALADO EM RAMAL OU SUB-RAMAL DE ÁGUA - FORNECIMENTO E INSTALAÇÃO. AF_06/2022 | SINAPI | 90374 | 1 | UN | 21.93 | 27.41 | 27.41 | BDI 1 | 21.93 | 21.93 | 25% |  |  |  |  | 1
12.72 | TUBO PVC, SERIE NORMAL, ESGOTO PREDIAL, DN 40 MM, FORNECIDO E INSTALADO EM RAMAL DE DESCARGA OU RAMAL DE ESGOTO SANITÁRIO. AF_08/2022 | SINAPI | 89711 | 1.01 | M | 22.84 | 28.55 | 28.84 | BDI 1 | 22.84 | 22.84 | 25% |  |  |  |  | 1.01
12.73 | TUBO PVC, SERIE NORMAL, ESGOTO PREDIAL, DN 50 MM, FORNECIDO E INSTALADO EM RAMAL DE DESCARGA OU RAMAL DE ESGOTO SANITÁRIO. AF_08/2022 | SINAPI | 89712 | 9.34 | M | 28.59 | 35.74 | 333.81 | BDI 1 | 28.59 | 28.59 | 25% |  |  |  |  | 9.34
12.74 | TUBO PVC, SERIE NORMAL, ESGOTO PREDIAL, DN 100 MM, FORNECIDO E INSTALADO EM RAMAL DE DESCARGA OU RAMAL DE ESGOTO SANITÁRIO. AF_08/2022 | SINAPI | 89714 | 1.73 | M | 39.82 | 49.78 | 86.12 | BDI 1 | 39.82 | 39.82 | 25% |  |  |  |  | 1.73
12.75 | JOELHO 45 GRAUS, PVC, SERIE NORMAL, ESGOTO PREDIAL, DN 50 MM, JUNTA ELÁSTICA, FORNECIDO E INSTALADO EM RAMAL DE DESCARGA OU RAMAL DE ESGOTO SANITÁRIO. AF_08/2022 | SINAPI | 89732 | 1 | UN | 15.82 | 19.78 | 19.78 | BDI 1 | 15.82 | 15.82 | 25% |  |  |  |  | 1
12.76 | JOELHO 90 GRAUS, PVC, SERIE NORMAL, ESGOTO PREDIAL, DN 40 MM, JUNTA SOLDÁVEL, FORNECIDO E INSTALADO EM RAMAL DE DESCARGA OU RAMAL DE ESGOTO SANITÁRIO. AF_08/2022 | SINAPI | 89724 | 4 | UN | 10.69 | 13.36 | 53.44 | BDI 1 | 10.69 | 10.69 | 25% |  |  |  |  | 4
12.77 | JOELHO 90 GRAUS, PVC, SERIE NORMAL, ESGOTO PREDIAL, DN 50 MM, JUNTA ELÁSTICA, FORNECIDO E INSTALADO EM RAMAL DE DESCARGA OU RAMAL DE ESGOTO SANITÁRIO. AF_08/2022 | SINAPI | 89731 | 5 | UN | 15.11 | 18.89 | 94.45 | BDI 1 | 15.11 | 15.11 | 25% |  |  |  |  | 5
12.78 | JOELHO 90 GRAUS, PVC, SERIE NORMAL, ESGOTO PREDIAL, DN 100 MM, JUNTA ELÁSTICA, FORNECIDO E INSTALADO EM RAMAL DE DESCARGA OU RAMAL DE ESGOTO SANITÁRIO. AF_08/2022 | SINAPI | 89744 | 1 | UN | 27.43 | 34.29 | 34.29 | BDI 1 | 27.43 | 27.43 | 25% |  |  |  |  | 1
12.79 | LUVA SIMPLES, PVC, SERIE NORMAL, ESGOTO PREDIAL, DN 50 MM, JUNTA ELÁSTICA, FORNECIDO E INSTALADO EM RAMAL DE DESCARGA OU RAMAL DE ESGOTO SANITÁRIO. AF_08/2022 | SINAPI | 89753 | 6 | UN | 9.59 | 11.99 | 71.94 | BDI 1 | 9.59 | 9.59 | 25% |  |  |  |  | 6
12.80 | LUVA SIMPLES, PVC, SERIE NORMAL, ESGOTO PREDIAL, DN 100 MM, JUNTA ELÁSTICA, FORNECIDO E INSTALADO EM RAMAL DE DESCARGA OU RAMAL DE ESGOTO SANITÁRIO. AF_08/2022 | SINAPI | 89778 | 1 | UN | 17.74 | 22.18 | 22.18 | BDI 1 | 17.74 | 17.74 | 25% |  |  |  |  | 1
12.81 | TERMINAL DE VENTILAÇÃO, PVC, SÉRIE NORMAL, ESGOTO PREDIAL, DN 50 MM, JUNTA SOLDÁVEL, FORNECIDO E INSTALADO EM PRUMADA DE ESGOTO SANITÁRIO OU VENTILAÇÃO. AF_08/2022 | SINAPI | 104348 | 1 | UN | 10.74 | 13.43 | 13.43 | BDI 1 | 10.74 | 10.74 | 25% |  |  |  |  | 1
12.82 | TE, PVC, SERIE NORMAL, ESGOTO PREDIAL, DN 50 X 50 MM, JUNTA ELÁSTICA, FORNECIDO E INSTALADO EM RAMAL DE DESCARGA OU RAMAL DE ESGOTO SANITÁRIO. AF_08/2022 | SINAPI | 89784 | 3 | UN | 24.25 | 30.31 | 90.93 | BDI 1 | 24.25 | 24.25 | 25% |  |  |  |  | 3
12.83 | BUCHA DE REDUÇÃO LONGA, PVC, SÉRIE NORMAL, ESGOTO PREDIAL, DN 50 X 40 MM, JUNTA SOLDÁVEL E ELÁSTICA, FORNECIDO E INSTALADO EM RAMAL DE DESCARGA OU RAMAL DE ESGOTO SANITÁRIO. AF_08/2022 | SINAPI | 104341 | 1 | UN | 10.96 | 13.7 | 13.7 | BDI 1 | 10.96 | 10.96 | 25% |  |  |  |  | 1
12.84 | CAIXA SIFONADA, COM GRELHA QUADRADA, PVC, DN 150 X 150 X 50 MM, JUNTA SOLDÁVEL, FORNECIDA E INSTALADA EM RAMAL DE DESCARGA OU EM RAMAL DE ESGOTO SANITÁRIO. AF_08/2022 | SINAPI | 104328 | 2 | UN | 68.4 | 85.5 | 171 | BDI 1 | 68.4 | 68.4 | 25% |  |  |  |  | 2
12.85 | ASSENTO SANITÁRIO CONVENCIONAL - FORNECIMENTO E INSTALACAO. AF_01/2020 | SINAPI | 100849 | 1 | UN | 43.72 | 54.65 | 54.65 | BDI 1 | 43.72 | 43.72 | 25% |  |  |  |  | 1
12.86 | CUBA DE EMBUTIR RETANGULAR DE AÇO INOXIDÁVEL, 56 X 33 X 12 CM - FORNECIMENTO E INSTALAÇÃO. AF_01/2020 | SINAPI | 100852 | 1 | UN | 248.46 | 310.58 | 310.58 | BDI 1 | 248.46 | 248.46 | 25% |  |  |  |  | 1
12.87 | SABONETEIRA PLASTICA TIPO DISPENSER PARA SABONETE LIQUIDO COM RESERVATORIO 800 A 1500 ML, INCLUSO FIXAÇÃO. AF_01/2020 | SINAPI | 95547 | 1 | UN | 52.21 | 65.26 | 65.26 | BDI 1 | 52.21 | 52.21 | 25% |  |  |  |  | 1
12.88 | PAPELEIRA DE PAREDE EM METAL CROMADO SEM TAMPA, INCLUSO FIXAÇÃO. AF_01/2020 | SINAPI | 95544 | 1 | UN | 42.55 | 53.19 | 53.19 | BDI 1 | 42.55 | 42.55 | 25% |  |  |  |  | 1
12.89 | Dispenser para toalha interfolhada | Outros | ORSE-4287 | 1 | UN | 54.39 | 67.99 | 67.99 | BDI 1 | 54.39 | 54.39 | 25% |  |  |  |  | 1
12.90 | TORNEIRA CROMADA DE MESA PARA LAVATORIO, TIPO MONOCOMANDO. AF_01/2020 | SINAPI | 100853 | 1 | UN | 325.58 | 406.98 | 406.98 | BDI 1 | 325.58 | 325.58 | 25% |  |  |  |  | 1
12.91 | SIFÃO DO TIPO GARRAFA EM METAL CROMADO 1 X 1.1/2" - FORNECIMENTO E INSTALAÇÃO. AF_01/2020 | SINAPI | 86881 | 2 | UN | 254.27 | 317.84 | 635.68 | BDI 1 | 254.27 | 254.27 | 25% |  |  |  |  | 2
12.92 | LAVATÓRIO LOUÇA BRANCA SUSPENSO, 29,5 X 39CM OU EQUIVALENTE, PADRÃO POPULAR - FORNECIMENTO E INSTALAÇÃO. AF_01/2020 | SINAPI | 86904 | 1 | UN | 156.63 | 195.79 | 195.79 | BDI 1 | 156.63 | 156.63 | 25% |  |  |  |  | 1
12.93 | SUPORTE DE PISO PARA EXTINTOR DE INCENDIO | Outros | SBC-58618 | 1 | UN | 34.62 | 43.28 | 43.28 | BDI 1 | 34.62 | 34.62 | 25% |  |  |  |  | 1
12.94 | BASE DECORATIVA PARA EXTINTORES | Outros | SETOPED-50194 | 1 | UN | 36.1 | 45.13 | 45.13 | BDI 1 | 36.1 | 36.1 | 25% |  |  |  |  | 1
12.95 | EXTINTOR DE INCÊNDIO PORTÁTIL COM CARGA DE CO2 DE 6 KG, CLASSE BC - FORNECIMENTO E INSTALAÇÃO. AF_10/2020_PE | SINAPI | 101907 | 1 | UN | 545.65 | 637.32 | 637.32 | BDI 2 | 545.65 | 545.65 | 16.8% |  |  |  |  | 1
12.96 | PLACA FOTOLUMINESCENTE PARA SINALIZAÇÃO DE EMERGÊNCIA, TIPO "S3", DIMENSÃO (380X190)MM, INCLUSIVE FIXAÇÃO | Outros | SETOPED-29400 | 1 | UN | 26.41 | 33.01 | 33.01 | BDI 1 | 26.41 | 26.41 | 25% |  |  |  |  | 1
12.97 | ELETRODUTO FLEXÍVEL CORRUGADO, PVC, DN 25 MM (3/4"), PARA CIRCUITOS TERMINAIS, INSTALADO EM PAREDE - FORNECIMENTO E INSTALAÇÃO. AF_03/2023 | SINAPI | 91854 | 31.13 | M | 10.69 | 13.36 | 415.9 | BDI 1 | 10.69 | 10.69 | 25% |  |  |  |  | 31.13
12.98 | ELETRODUTO FLEXÍVEL CORRUGADO, PEAD, DN 40 MM (1 1/4"), PARA CIRCUITOS TERMINAIS, INSTALADO EM PAREDE - FORNECIMENTO E INSTALAÇÃO. AF_03/2023 | SINAPI | 91860 | 1.49 | M | 13 | 16.25 | 24.21 | BDI 1 | 13 | 13 | 25% |  |  |  |  | 1.49
12.99 | CABO DE COBRE FLEXÍVEL ISOLADO, 2,5 MM², ANTI-CHAMA 0,6/1,0 KV, PARA CIRCUITOS TERMINAIS - FORNECIMENTO E INSTALAÇÃO. AF_03/2023 | SINAPI | 91927 | 39 | M | 5.01 | 6.26 | 244.14 | BDI 1 | 5.01 | 5.01 | 25% |  |  |  |  | 39
12.100 | CABO DE COBRE FLEXÍVEL ISOLADO, 2,5 MM², ANTI-CHAMA 450/750 V, PARA CIRCUITOS TERMINAIS - FORNECIMENTO E INSTALAÇÃO. AF_03/2023 | SINAPI | 91926 | 212 | M | 4.47 | 5.59 | 1185.08 | BDI 1 | 4.47 | 4.47 | 25.1% |  |  |  |  | 212
12.101 | CAIXA RETANGULAR 4" X 2" BAIXA (0,30 M DO PISO), PVC, INSTALADA EM PAREDE - FORNECIMENTO E INSTALAÇÃO. AF_03/2023 | SINAPI | 91941 | 7 | UN | 12.88 | 16.1 | 112.7 | BDI 1 | 12.88 | 12.88 | 25% |  |  |  |  | 7
12.102 | CAIXA OCTOGONAL 4" X 4", PVC, INSTALADA EM LAJE - FORNECIMENTO E INSTALAÇÃO. AF_03/2023 | SINAPI | 91936 | 3 | UN | 20.16 | 25.2 | 75.6 | BDI 1 | 20.16 | 20.16 | 25% |  |  |  |  | 3
12.103 | CAIXA RETANGULAR 4" X 4" BAIXA (0,30 M DO PISO), PVC, INSTALADA EM PAREDE - FORNECIMENTO E INSTALAÇÃO. AF_03/2023 | SINAPI | 91944 | 1 | UN | 16.24 | 20.3 | 20.3 | BDI 1 | 16.24 | 16.24 | 25% |  |  |  |  | 1
12.104 | INTERRUPTOR SIMPLES (1 MÓDULO), 10A/250V, INCLUINDO SUPORTE E PLACA - FORNECIMENTO E INSTALAÇÃO. AF_03/2023 | SINAPI | 91953 | 1 | UN | 31.23 | 39.04 | 39.04 | BDI 1 | 31.23 | 31.23 | 25% |  |  |  |  | 1
12.105 | TOMADA BAIXA DE EMBUTIR (1 MÓDULO), 2P+T 10 A, INCLUINDO SUPORTE E PLACA - FORNECIMENTO E INSTALAÇÃO. AF_03/2023 | SINAPI | 92000 | 2 | UN | 32.69 | 40.86 | 81.72 | BDI 1 | 32.69 | 32.69 | 25% |  |  |  |  | 2
12.106 | TOMADA BAIXA DE EMBUTIR (2 MÓDULOS), 2P+T 20 A, INCLUINDO SUPORTE E PLACA - FORNECIMENTO E INSTALAÇÃO. AF_03/2023 | SINAPI | 92009 | 2 | UN | 54.45 | 68.06 | 136.12 | BDI 1 | 54.45 | 54.45 | 25% |  |  |  |  | 2
12.107 | TOMADA BAIXA DE EMBUTIR (4 MÓDULOS), 2P+T 10 A, INCLUINDO SUPORTE E PLACA - FORNECIMENTO E INSTALAÇÃO. AF_03/2023 | SINAPI | 92019 | 1 | UN | 91.19 | 113.99 | 113.99 | BDI 1 | 91.19 | 91.19 | 25% |  |  |  |  | 1
12.108 | INTERRUPTOR SIMPLES (1 MÓDULO) COM 1 TOMADA DE EMBUTIR 2P+T 10 A, INCLUINDO SUPORTE E PLACA - FORNECIMENTO E INSTALAÇÃO. AF_03/2023 | SINAPI | 92023 | 1 | UN | 53.14 | 66.43 | 66.43 | BDI 1 | 53.14 | 53.14 | 25% |  |  |  |  | 1
12.109 | TOMADA PARA TELEFONE RJ11 - FORNECIMENTO E INSTALAÇÃO. AF_11/2019 | SINAPI | 98308 | 1 | UN | 30.93 | 38.66 | 38.66 | BDI 1 | 30.93 | 30.93 | 25% |  |  |  |  | 1
12.110 | Luminária plafon (sobrepor) 40 x 40 - 36 W - 6000K - G- Light ou similar | Outros | ORSE-13158 | 3 | UN | 225.61 | 282.01 | 846.03 | BDI 1 | 225.61 | 225.61 | 25% |  |  |  |  | 3
12.111 | DISJUNTOR MONOPOLAR TIPO DIN, CORRENTE NOMINAL DE 10A - FORNECIMENTO E INSTALAÇÃO. AF_10/2020 | SINAPI | 93653 | 3 | UN | 14.59 | 18.24 | 54.72 | BDI 1 | 14.59 | 14.59 | 25% |  |  |  |  | 3
12.112 | DISJUNTOR MONOPOLAR TIPO DIN, CORRENTE NOMINAL DE 20A - FORNECIMENTO E INSTALAÇÃO. AF_10/2020 | SINAPI | 93655 | 5 | UN | 16.79 | 20.99 | 104.95 | BDI 1 | 16.79 | 16.79 | 25% |  |  |  |  | 5
12.113 | DISJUNTOR TRIPOLAR TIPO DIN, CORRENTE NOMINAL DE 32A - FORNECIMENTO E INSTALAÇÃO. AF_10/2020 | SINAPI | 93671 | 1 | UN | 100.77 | 125.96 | 125.96 | BDI 1 | 100.77 | 100.77 | 25% |  |  |  |  | 1
12.114 | DISJUNTOR BIPOLAR TIPO DIN, CORRENTE NOMINAL DE 16A - FORNECIMENTO E INSTALAÇÃO. AF_10/2020 | SINAPI | 93661 | 1 | UN | 72.43 | 90.54 | 90.54 | BDI 1 | 72.43 | 72.43 | 25% |  |  |  |  | 1
12.115 | DISJUNTOR MONOPOLAR TIPO DIN, CORRENTE NOMINAL DE 16A - FORNECIMENTO E INSTALAÇÃO. AF_10/2020 | SINAPI | 93654 | 1 | UN | 15.3 | 19.13 | 19.13 | BDI 1 | 15.3 | 15.3 | 25% |  |  |  |  | 1
12.116 | QUADRO DE DISTRIBUICAO COM BARRAMENTO TRIFASICO, DE EMBUTIR, EM CHAPA DE ACO GALVANIZADO, PARA 28 DISJUNTORES DIN, 100 A (REF. SINAPI 101881) | Outros | PROP.INEL.030 | 1 | UN | 727.7 | 909.63 | 909.63 | BDI 1 | 727.7 | 727.7 | 25% |  |  |  |  | 1
12.117 | DISPOSITIVO DPS CLASSE II, 1 POLO, TENSAO MAXIMA DE 175 V, CORRENTE MAXIMA DE *45* KA (TIPO AC) (REF. SINAPI 93672) | Outros | PROP.INEL.028 | 4 | UN | 170.55 | 213.19 | 852.76 | BDI 1 | 170.55 | 170.55 | 25% |  |  |  |  | 4
12.118 | INTERRUPTOR DIFERENCIAL RESIDUAL (DR) TETRAPOLAR DE 40A-30mA (REF. SINAPI 91981) | Outros | PROP.INEL.042 | 1 | UN | 186.27 | 232.84 | 232.84 | BDI 1 | 186.27 | 186.27 | 25% |  |  |  |  | 1
12.119 | ELETRODUTO FLEXÍVEL CORRUGADO, PVC, DN 25 MM (3/4"), PARA CIRCUITOS TERMINAIS, INSTALADO EM PAREDE - FORNECIMENTO E INSTALAÇÃO. AF_03/2023 | SINAPI | 91854 | 71 | M | 10.69 | 13.36 | 948.56 | BDI 1 | 10.69 | 10.69 | 25% |  |  |  |  | 71
12.120 | CABO ELETRÔNICO CATEGORIA 6, INSTALADO EM EDIFICAÇÃO INSTITUCIONAL - FORNECIMENTO E INSTALAÇÃO. AF_11/2019 | SINAPI | 98297 | 4.96 | M | 7.58 | 9.48 | 47.02 | BDI 1 | 7.58 | 7.58 | 25.1% |  |  |  |  | 4.96
12.121 | CAIXA RETANGULAR 4" X 2" MÉDIA (1,30 M DO PISO), PVC, INSTALADA EM PAREDE - FORNECIMENTO E INSTALAÇÃO. AF_03/2023 | SINAPI | 91940 | 1 | UN | 20.14 | 25.18 | 25.18 | BDI 1 | 20.14 | 20.14 | 25% |  |  |  |  | 1
12.122 | LUVA PARA ELETRODUTO, PVC, ROSCÁVEL, DN 25 MM (3/4"), PARA CIRCUITOS TERMINAIS, INSTALADA EM PAREDE - FORNECIMENTO E INSTALAÇÃO. AF_03/2023 | SINAPI | 91884 | 6 | UN | 12.7 | 15.88 | 95.28 | BDI 1 | 12.7 | 12.7 | 25% |  |  |  |  | 6
12.123 | Tomada dupla para lógica RJ45, 4"x2", embutir, completa, ref.0605, Fame ou similar | Outros | ORSE-7817 | 1 | UN | 73.7 | 92.13 | 92.13 | BDI 1 | 73.7 | 73.7 | 25% |  |  |  |  | 1
12.124 | Caixa de passagem para telefone, padrão telebras, 40x40x12cm, em chapa aço galv. - fornecimento | Outros | ORSE-670 | 1 | UN | 124.63 | 155.79 | 155.79 | BDI 1 | 124.63 | 124.63 | 25% |  |  |  |  | 1
12.125 | Fornecimento e instalação de rack de piso 19" x 12u x 450mm | Outros | ORSE-8682 | 1 | UN | 620.36 | 775.45 | 775.45 | BDI 1 | 620.36 | 620.36 | 25% |  |  |  |  | 1
12.126 | PATCH PANEL 48 PORTAS, CATEGORIA 6 - FORNECIMENTO E INSTALAÇÃO. AF_11/2019 | SINAPI | 98304 | 1 | UN | 3922.85 | 4903.56 | 4903.56 | BDI 1 | 3922.85 | 3922.85 | 25% |  |  |  |  | 1
12.127 | Switch 24 portas | Outros | SEOP-171185 | 1 | UN | 1654.59 | 2068.24 | 2068.24 | BDI 1 | 1654.59 | 1654.59 | 25% |  |  |  |  | 1
12.128 | CERTIFICACAO DE CABEAMENTO DE FIBRA OPTICA | Outros | SBC-59449 | 2 | CJ | 72 | 90 | 180 | BDI 1 | 72 | 72 | 25% |  |  |  |  | 2
12.129 | REGUA 19"" COM 12 TOMADAS 2P+T | Outros | SBC-59458 | 1 | UN | 93.4 | 116.75 | 116.75 | BDI 1 | 93.4 | 93.4 | 25% |  |  |  |  | 1
12.130 | Fornecimento e montagem de guia de cabos horizontais fechado de corpo de aço sae 1020, prof=40mm | Outros | ORSE-8362 | 2 | UN | 23.11 | 28.89 | 57.78 | BDI 1 | 23.11 | 23.11 | 25% |  |  |  |  | 2
12.131 | Kit Ventilação composto por 2 Ventiladores Bi-Volts, inclusive fixação em Rack 19" | Outros | IOPES-160835 | 1 | UN | 276.45 | 345.56 | 345.56 | BDI 1 | 276.45 | 276.45 | 25% |  |  |  |  | 1
12.132 | AR CONDICIONADO SPLIT INVERTER, HI-WALL (PAREDE), 12000 BTU/H, CICLO FRIO - FORNECIMENTO E INSTALAÇÃO. AF_11/2021_PE | SINAPI | 103247 | 1 | UN | 2890.08 | 3375.61 | 3375.61 | BDI 2 | 2890.08 | 2890.08 | 16.8% |  |  |  |  | 1
12.133 | TUBO PVC, SÉRIE R, ÁGUA PLUVIAL, DN 100 MM, FORNECIDO E INSTALADO EM RAMAL DE ENCAMINHAMENTO. AF_06/2022 | SINAPI | 89512 | 3.41 | M | 50.53 | 63.16 | 215.38 | BDI 1 | 50.53 | 50.53 | 25% |  |  |  |  | 3.41
12.134 | JOELHO 90 GRAUS, PVC, SERIE R, ÁGUA PLUVIAL, DN 100 MM, JUNTA ELÁSTICA, FORNECIDO E INSTALADO EM RAMAL DE ENCAMINHAMENTO. AF_06/2022 | SINAPI | 89529 | 1 | UN | 35.76 | 44.7 | 44.7 | BDI 1 | 35.76 | 35.76 | 25% |  |  |  |  | 1
12.135 | LUVA SIMPLES, PVC, SERIE R, ÁGUA PLUVIAL, DN 100 MM, JUNTA ELÁSTICA, FORNECIDO E INSTALADO EM RAMAL DE ENCAMINHAMENTO. AF_06/2022 | SINAPI | 89554 | 1 | UN | 27.22 | 34.03 | 34.03 | BDI 1 | 27.22 | 27.22 | 25% |  |  |  |  | 1
12.136 | RALO SEMISFERICO FERRO FUNDIDO 150 x 150mm | Outros | SBC-53103 | 1 | UN | 202.69 | 253.36 | 253.36 | BDI 1 | 202.69 | 202.69 | 25% |  |  |  |  | 1
13 | SUBESTAÇÃO | [6 empty] | 107134.75 |  |  |  |  | 107134.75 | 0
13.1 | Poste circular de concreto 11/600 - Fornecimento | Outros | ORSE-10416 | 1 | UN | 2022.73 | 2528.41 | 2528.41 | BDI 1 | 2022.73 | 2022.73 | 25% |  |  |  |  | 1
13.2 | ASSENTAMENTO DE POSTE DE CONCRETO COM COMPRIMENTO NOMINAL DE 11 M, CARGA NOMINAL DE 600 DAN, ENGASTAMENTO BASE CONCRETADA COM 1 M DE CONCRETO E 0,7 M DE SOLO (NÃO INCLUI FORNECIMENTO). AF_11/2019 | SINAPI | 100612 | 1 | UN | 1146.63 | 1433.29 | 1433.29 | BDI 1 | 1146.63 | 1146.63 | 25% |  |  |  |  | 1
13.3 | Chave fusível 15kv 100a - 10000a base c | Outros | ORSE-587 | 3 | UN | 450 | 562.5 | 1687.5 | BDI 1 | 450 | 450 | 25% |  |  |  |  | 3
13.4 | Fornecimento de isolador de disco polimérico 15 kv | Outros | ORSE-3066 | 10 | UN | 79 | 98.75 | 987.5 | BDI 1 | 79 | 79 | 25% |  |  |  |  | 10
13.5 | Parafuso cabeça abaulada 16 x 45mm | Outros | ORSE-1671 | 6 | UN | 7.73 | 9.66 | 57.96 | BDI 1 | 7.73 | 7.73 | 25% |  |  |  |  | 6
13.6 | Parafuso cabeça abaulada 16 x 70mm | Outros | ORSE-1672 | 6 | UN | 14.84 | 18.55 | 111.3 | BDI 1 | 14.84 | 14.84 | 25% |  |  |  |  | 6
13.7 | SUPORTE PARA TRANSFORMADOR EM POSTE DE CONCRETO CIRCULAR - FORNECIMENTO E INSTALAÇÃO. AF_12/2020 | SINAPI | 102109 | 3 | UN | 57.75 | 72.19 | 216.57 | BDI 1 | 57.75 | 57.75 | 25% |  |  |  |  | 3
13.8 | TRANSFORMADOR DE DISTRIBUIÇÃO, 300 KVA, TRIFÁSICO, 60 HZ, CLASSE 15 KV, IMERSO EM ÓLEO MINERAL, INSTALAÇÃO EM POSTE (NÃO INCLUSO SUPORTE) - FORNECIMENTO E INSTALAÇÃO. AF_12/2020 | SINAPI | 102108 | 1 | UN | 40113.48 | 50141.85 | 50141.85 | BDI 1 | 40113.48 | 40113.48 | 25% |  |  |  |  | 1
13.9 | CABECOTE PARA ENTRADA DE LINHA DE ALIMENTACAO PARA ELETRODUTO, EM LIGA DE ALUMINIO COM ACABAMENTO ANTI CORROSIVO, COM FIXACAO POR ENCAIXE LISO DE 360 GRAUS, DE 4" | SINAPI | 1051 | 2 | UN | 86.58 | 108.23 | 216.46 | BDI 1 | 86.58 | 86.58 | 25% |  |  |  |  | 2
13.10 | ELETRODUTO RÍGIDO ROSCÁVEL, PVC, DN 25 MM (3/4"), PARA CIRCUITOS TERMINAIS, INSTALADO EM PAREDE - FORNECIMENTO E INSTALAÇÃO. AF_03/2023 | SINAPI | 91871 | 8 | M | 15.89 | 19.86 | 158.88 | BDI 1 | 15.89 | 15.89 | 25% |  |  |  |  | 8
13.11 | PARA RAIO POLIMERICO DE DISTRIBUICAO 15KV 10KA C/ FERRAGEM | Outros | SBC-78155 | 3 | UN | 774 | 967.5 | 2902.5 | BDI 1 | 774 | 774 | 25% |  |  |  |  | 3
13.12 | SUPORTE DE AÇO GALVANIZADO PARA FIXAÇÃO DO PÁRA-RAIO POLIMÉRICO | Outros | AGETOP C72372 | 3 | UN | 68.07 | 85.09 | 255.27 | BDI 1 | 68.07 | 68.07 | 25% |  |  |  |  | 3
13.13 | BUCHA E ARRUELA METALICA DIAM. 4" | Outros | AGETOP C70428 | 10 | UN | 28.83 | 36.04 | 360.4 | BDI 1 | 28.83 | 28.83 | 25% |  |  |  |  | 10
13.14 | SUPORTE PARA TRANSFORMADOR EM POSTE DE CONCRETO CIRCULAR - FORNECIMENTO E INSTALAÇÃO. AF_12/2020 | SINAPI | 102109 | 2 | UN | 57.75 | 72.19 | 144.38 | BDI 1 | 57.75 | 57.75 | 25% |  |  |  |  | 2
13.15 | CORDOALHA DE COBRE NU 50 MM², NÃO ENTERRADA, COM ISOLADOR - FORNECIMENTO E INSTALAÇÃO. AF_08/2023 | SINAPI | 96974 | 15 | M | 92.1 | 115.13 | 1726.95 | BDI 1 | 92.1 | 92.1 | 25% |  |  |  |  | 15
13.16 | DISJUNTOR BAIXA TENSÃO TRIPOLAR A SECO 800A/600V - FORNECIMENTO E INSTALAÇÃO. AF_10/2020 | SINAPI | 101900 | 1 | UN | 5658.38 | 7072.98 | 7072.98 | BDI 1 | 5658.38 | 5658.38 | 25% |  |  |  |  | 1
13.17 | Luva para eletroduto de pvc rígido roscável, diâm = 32mm (1") | Outros | ORSE-372 | 4 | UN | 3.35 | 4.19 | 16.76 | BDI 1 | 3.35 | 3.35 | 25.1% |  |  |  |  | 4
13.18 | Curva para eletroduto de pvc rígido roscável, diâm = 32mm (1") | Outros | ORSE-363 | 4 | UN | 8.61 | 10.76 | 43.04 | BDI 1 | 8.61 | 8.61 | 25% |  |  |  |  | 4
13.19 | CAIXA PASSAGEM CHAPA GALVAN.16 TAMPA CEGA PARAF.60x60x13cm | Outros | SBC-61426 | 1 | UN | 344.47 | 430.59 | 430.59 | BDI 1 | 344.47 | 344.47 | 25% |  |  |  |  | 1
13.20 | Tampa de concreto para caixas de passagem 0,60x0,60mx0,07m | Outros | ORSE-6411 | 1 | UN | 60.87 | 76.09 | 76.09 | BDI 1 | 60.87 | 60.87 | 25% |  |  |  |  | 1
13.21 | CAIXA DE INSPEÇÃO PARA ATERRAMENTO, CIRCULAR, EM POLIETILENO, DIÂMETRO INTERNO = 0,3 M. AF_12/2020 | SINAPI | 98111 | 3 | UN | 49.87 | 62.34 | 187.02 | BDI 1 | 49.87 | 49.87 | 25% |  |  |  |  | 3
13.22 | Grade proteção c/ barra redonda ferro 5/8" | Outros | ORSE-1850 | 1 | M2 | 175.48 | 219.35 | 219.35 | BDI 1 | 175.48 | 175.48 | 25% |  |  |  |  | 1
13.23 | CABO DE COBRE FLEXÍVEL ISOLADO, 240 MM², ANTI-CHAMA 0,6/1,0 KV, PARA REDE ENTERRADA DE DISTRIBUIÇÃO DE ENERGIA ELÉTRICA - FORNECIMENTO E INSTALAÇÃO. AF_12/2021 | SINAPI | 93000 | 60 | M | 255.36 | 319.2 | 19152 | BDI 1 | 255.36 | 255.36 | 25% |  |  |  |  | 60
13.24 | CABO DE COBRE FLEXÍVEL ISOLADO, 120 MM², ANTI-CHAMA 0,6/1,0 KV, PARA REDE ENTERRADA DE DISTRIBUIÇÃO DE ENERGIA ELÉTRICA - FORNECIMENTO E INSTALAÇÃO. AF_12/2021 | SINAPI | 92994 | 40 | M | 130.17 | 162.71 | 6508.4 | BDI 1 | 130.17 | 130.17 | 25% |  |  |  |  | 40
13.25 | ELETRODUTO RÍGIDO ROSCÁVEL, PVC, DN 110 MM (4"), PARA REDE ENTERRADA DE DISTRIBUIÇÃO DE ENERGIA ELÉTRICA - FORNECIMENTO E INSTALAÇÃO. AF_12/2021 | SINAPI | 93012 | 6 | M | 79.74 | 99.68 | 598.08 | BDI 1 | 79.74 | 79.74 | 25% |  |  |  |  | 6
13.26 | HASTE DE ATERRAMENTO, DIÂMETRO 5/8", COM 3 METROS - FORNECIMENTO E INSTALAÇÃO. AF_08/2023 | SINAPI | 96985 | 3 | UN | 116.95 | 146.19 | 438.57 | BDI 1 | 116.95 | 116.95 | 25% |  |  |  |  | 3
13.27 | CURVA 90 GRAUS PARA ELETRODUTO, PVC, ROSCÁVEL, DN 110 MM (4"), PARA REDE ENTERRADA DE DISTRIBUIÇÃO DE ENERGIA ELÉTRICA - FORNECIMENTO E INSTALAÇÃO. AF_12/2021 | SINAPI | 93026 | 4 | UN | 94.41 | 118.01 | 472.04 | BDI 1 | 94.41 | 94.41 | 25% |  |  |  |  | 4
13.28 | LUVA PARA ELETRODUTO, PVC, ROSCÁVEL, DN 110 MM (4"), PARA REDE ENTERRADA DE DISTRIBUIÇÃO DE ENERGIA ELÉTRICA - FORNECIMENTO E INSTALAÇÃO. AF_12/2021 | SINAPI | 93017 | 8 | UN | 57.24 | 71.55 | 572.4 | BDI 1 | 57.24 | 57.24 | 25% |  |  |  |  | 8
13.29 | CAIXA DE PROTEÇÃO PARA MEDIDOR MONOFÁSICO DE EMBUTIR - FORNECIMENTO E INSTALAÇÃO. AF_10/2020 | SINAPI | 101938 | 1 | UN | 118.86 | 148.58 | 148.58 | BDI 1 | 118.86 | 118.86 | 25% |  |  |  |  | 1
13.30 | QUADRO DE MEDIÇÃO GERAL DE ENERGIA PARA 1 MEDIDOR DE SOBREPOR - FORNECIMENTO E INSTALAÇÃO. AF_10/2020 | SINAPI | 101946 | 1 | UN | 178.23 | 222.79 | 222.79 | BDI 1 | 178.23 | 178.23 | 25% |  |  |  |  | 1
13.31 | ESCAVAÇÃO MANUAL DE VALA. AF_09/2024 | SINAPI | 93358 | 52.87 | M3 | 89.55 | 111.94 | 5918.27 | BDI 1 | 89.55 | 89.55 | 25% |  |  |  |  | 52.87
13.32 | REATERRO MANUAL DE VALAS, COM COMPACTADOR DE SOLOS DE PERCUSSÃO. AF_08/2023 | SINAPI | 93382 | 56.43 | M3 | 28.35 | 35.44 | 1999.88 | BDI 1 | 28.35 | 28.35 | 25% |  |  |  |  | 56.43
13.33 | TRANSPORTE COM CAMINHÃO BASCULANTE DE 18 M³, EM VIA URBANA PAVIMENTADA, DMT ATÉ 30 KM (UNIDADE: M3XKM). AF_07/2020 | SINAPI | 95877 | 53.4 | M3XKM | 1.93 | 2.41 | 128.69 | BDI 1 | 1.93 | 1.93 | 24.9% |  |  |  |  | 53.4
14 | FOTOVOLTÁICO | [6 empty] | 1062611.38 |  |  |  |  | 1062611.38 | 0
14.1 | CUSTO CUB - PROJETO DE REDE DE ENERGIA ELÉTRICA | Outros | PRÓPRINSU_053 | 1 | UN | 14936.54 | 17445.88 | 17445.88 | BDI 2 | 14936.54 | 14936.54 | 16.8% |  |  |  |  | 1
14.2 | Fornecimento e instalação, na Região Sudeste, de sistema de geração de energia elétrica solar fotovoltaica, com conjunto de placas dimensionadas pelo executor com potência somada de no mínimo 268 kWp e potência mínima do inversor de 200 kW. | Outros | PRÓPRINSU_057 | 1 | UN | 894833.48 | 1045165.5 | 1045165.5 | BDI 2 | 894833.48 | 894833.48 | 16.8% |  |  |  |  | 1
15 | SERVIÇOS COMPLEMENTARES | [6 empty] | 283429.9 |  |  |  |  | 283429.9 | 0
15.1 | Placa suspensa de parede 125 x 25cm, em alumínio composto esp: 3mm com aplicação de adesivo. | Outros | ORSE-12906 | 70 | UN | 506.35 | 591.42 | 41399.4 | BDI 2 | 506.35 | 506.35 | 16.8% |  |  |  |  | 70
15.2 | Totem em concreto armado | Outros | SEOP-260761 | 9 | UN | 1630.97 | 2038.71 | 18348.39 | BDI 1 | 1630.97 | 1630.97 | 25% |  |  |  |  | 9
15.3 | Bicicletário em tubo de aço galvanizado diam=50mm, exceto pintura de acabamento | Outros | ORSE-4629 | 7 | M | 218.26 | 254.93 | 1784.51 | BDI 2 | 218.26 | 218.26 | 16.8% |  |  |  |  | 7
15.4 | Brinquedo - Balanço Duplo, modelo M117, da Lúdico Brinquedos Inteligentes ou similar | Outros | ORSE-13082 | 2 | UN | 2071.73 | 2419.78 | 4839.56 | BDI 2 | 2071.73 | 2071.73 | 16.8% |  |  |  |  | 2
15.5 | Brinquedo - Forte Apache, modelo M218, da Lúdico Brinquedos Inteligentes ou similar | Outros | ORSE-13091 | 1 | UN | 24000 | 28032 | 28032 | BDI 2 | 24000 | 24000 | 16.8% |  |  |  |  | 1
15.6 | Brinquedo - Gangorra Dupla, modelo M119, da Lúdico Brinquedos Inteligentes ou similar | Outros | ORSE-13086 | 2 | UN | 1760 | 2055.68 | 4111.36 | BDI 2 | 1760 | 1760 | 16.8% |  |  |  |  | 2
15.7 | Brinquedo - Gira-gira (carrossel ø=1,70m), em tubo de ferro galvanizado de 1 1/2" e assento em chapa galvanizada e=1/4", sergipark ou similar | Outros | ORSE-9160 | 1 | UN | 3895.59 | 4550.05 | 4550.05 | BDI 2 | 3895.59 | 3895.59 | 16.8% |  |  |  |  | 1
15.8 | Brinquedo - Labirinto (trepa-trepa) em tubo ferro galv d=1 1/2" na horizontal e d=1 1/2" na vertical. Dim:1,54x1,54x2,04m, ref: Sergipark ou similar | Outros | ORSE-9165 | 1 | UN | 4005.59 | 4678.53 | 4678.53 | BDI 2 | 4005.59 | 4005.59 | 16.8% |  |  |  |  | 1
15.9 | INSTALAÇÃO DE LIXEIRA METÁLICA DUPLA, CAPACIDADE DE 60 L, EM TUBO DE AÇO CARBONO E CESTOS EM CHAPA DE AÇO COM PINTURA ELETROSTÁTICA, SOBRE PISO DE CONCRETO EXISTENTE. AF_11/2021 | SINAPI | 103307 | 7 | UN | 1348.52 | 1575.07 | 11025.49 | BDI 2 | 1348.52 | 1348.52 | 16.8% |  |  |  |  | 7
15.10 | LIMPEZA FINAL DE OBRAS | Outros | SBC-210023 | 3619.71 | M2 | 27.19 | 33.99 | 123033.94 | BDI 1 | 27.19 | 27.19 | 25% |  |  |  |  | 3619.71
15.11 | PROJETO ""AS BUILT"" ARQUITETURA | Outros | SBC-89 | 3619.71 | M2 | 9.2 | 11.5 | 41626.67 | BDI 1 | 9.2 | 9.2 | 25% |  |  |  |  | 3619.71
B | ITENS NÃO FINANCIAVÉIS - CONTRAPARTIDA | [6 empty] | 4142906.39 |  |  |  |  | 4142906.39 | 0
1.1. | PROJETOS | [6 empty] | 260428.59 |  |  |  |  | 260428.59 | 0
1.1.0.0.1. | LEVANTAMENTO PLANIALTIMÉTRICO E CADASTRAL -TERRENO ATÉ 2.000 M2 | SETOP | CO-27361 | 1 | UN | 1328.84 | 1552.09 | 1552.09 | BDI 2 | 1328.84 | 1328.84 | 16.8% |  |  |  |  | 1
1.1.0.0.2. | MOBILIZAÇÃO E DESMOBILIZAÇÃO DE EQUIPAMENTO DE SONDAGEM A PERCUSSÃO COM ENSAIO DE PENETRAÇÃO PADRÃO (SPT) - (CUSTO FIXO) | SETOP | CO-28390 | 1 | UN | 915.18 | 1068.93 | 1068.93 | BDI 2 | 915.18 | 915.18 | 16.8% |  |  |  |  | 1
1.1.0.0.3. | SONDAGEM A PERCUSSÃO COM ENSAIO DE PENETRAÇÃO PADRÃO (SPT), DIÂMETRO 2.1/2", EXCLUSIVE MOBILIZAÇÃO E DESMOBILIZAÇÃO | SETOP | CO-28388 | 50 | M | 79.09 | 92.38 | 4619 | BDI 2 | 79.09 | 79.09 | 16.8% |  |  |  |  | 50
1.1.0.0.4. | DESENVOLVIMENTO E DETALHAMENTO DE PROJETO ARQUITETÔNICO (UNIDADE EM PRANCHA) | SETOP | CO-27423 | 6 | UN | 571.89 | 667.97 | 4007.82 | BDI 2 | 571.89 | 571.89 | 16.8% |  |  |  |  | 6
1.1.0.0.5. | PROJETO EXECUTIVO DE TERRAPLENAGEM - PLANTA (UNIDADE EM PRANCHA) | SETOP | CO-27424 | 1 | UN | 1178.68 | 1376.7 | 1376.7 | BDI 2 | 1178.68 | 1178.68 | 16.8% |  |  |  |  | 1
1.1.0.0.6. | PROJETO EXECUTIVO DE TERRAPLENAGEM - SEÇÕES (UNIDADE EM PRANCHA) | SETOP | CO-27425 | 2 | UN | 615.36 | 718.74 | 1437.48 | BDI 2 | 615.36 | 615.36 | 16.8% |  |  |  |  | 2
1.1.0.0.7. | PROJETO EXECUTIVO DE ESTRUTURA DE CONCRETO (UNIDADE EM PRANCHA) | SETOP | CO-27427 | 15 | UN | 1538.5 | 1796.97 | 26954.55 | BDI 2 | 1538.5 | 1538.5 | 16.8% |  |  |  |  | 15
1.1.0.0.8. | PROJETO EXECUTIVO DE ESTRUTURA METÁLICA (UNIDADE EM PRANCHA) | SETOP | CO-27428 | 8 | UN | 2229.76 | 2604.36 | 20834.88 | BDI 2 | 2229.76 | 2229.76 | 16.8% |  |  |  |  | 8
1.1.0.0.9. | PROJETO EXECUTIVO DE ENGRADAMENTO METÁLICO (UNIDADE EM PRANCHA) | SETOP | CO-27473 | 5 | UN | 1345.75 | 1571.84 | 7859.2 | BDI 2 | 1345.75 | 1345.75 | 16.8% |  |  |  |  | 5
1.1.0.0.10. | PROJETO EXECUTIVO DE INSTALAÇÕES HIDROSSANITÁRIAS (UNIDADE EM PRANCHA) | SETOP | CO-27430 | 8 | UN | 1742.5 | 2035.24 | 16281.92 | BDI 2 | 1742.5 | 1742.5 | 16.8% |  |  |  |  | 8
1.1.0.0.11. | PROJETO EXECUTIVO DE GLP (UNIDADE EM PRANCHA) | SETOP | CO-27481 | 1 | UN | 1302.54 | 1521.37 | 1521.37 | BDI 2 | 1302.54 | 1302.54 | 16.8% |  |  |  |  | 1
1.1.0.0.12. | PROJETO EXECUTIVO DE INSTALAÇÕES ELÉTRICAS (UNIDADE EM PRANCHA) | SETOP | CO-27431 | 8 | UN | 1819.06 | 2124.66 | 16997.28 | BDI 2 | 1819.06 | 1819.06 | 16.8% |  |  |  |  | 8
1.1.0.0.13. | PROJETO EXECUTIVO DE AR CONDICIONADO/VENTILAÇÃO/ CLIMATIZAÇÃO (UNIDADE EM PRANCHA) | SETOP | CO-27429 | 2 | UN | 1819.06 | 2124.66 | 4249.32 | BDI 2 | 1819.06 | 1819.06 | 16.8% |  |  |  |  | 2
1.1.0.0.14. | PROJETO EXECUTIVO DE INFRAESTRUTURA DE CABEAMENTO ESTRUTURADO/CFTV/ALARME/SEGURANÇA/SONORIZAÇÃO (UNIDADE EM PRANCHA) | SETOP | CO-27433 | 8 | UN | 1012.42 | 1182.51 | 9460.08 | BDI 2 | 1012.42 | 1012.42 | 16.8% |  |  |  |  | 8
1.1.0.0.15. | PROJETO EXECUTIVO DE SPDA (UNIDADE EM PRANCHA) | SETOP | CO-27434 | 3 | UN | 1316.82 | 1538.05 | 4614.15 | BDI 2 | 1316.82 | 1316.82 | 16.8% |  |  |  |  | 3
1.1.0.0.16. | PROJETO EXECUTIVO LUMINOTÉCNICO (UNIDADE EM PRANCHA) | SETOP | CO-27472 | 10 | UN | 768.79 | 897.95 | 8979.5 | BDI 2 | 768.79 | 768.79 | 16.8% |  |  |  |  | 10
1.1.0.0.17. | COMPATIBILIZAÇÃO DE PROJETOS COM ÁREA ATÉ 10.000 M2 | SETOP | CO-27487 | 7837.16 | M2 | 2.8 | 3.27 | 25627.51 | BDI 2 | 2.8 | 2.8 | 16.8% |  |  |  |  | 7837.16
1.1.0.0.18. | COMO CONSTRUÍDO ("AS BUILT") DE PROJETOS COM ÁREA ATÉ 10.000 M2 | SETOP | CO-27389 | 7837.16 | M2 | 0.86 | 1 | 7837.16 | BDI 2 | 0.86 | 0.86 | 16.3% |  |  |  |  | 7837.16
1.1.0.0.19. | PLANILHA ORÇAMENTÁRIA PARA CONSTRUÇÕES NOVAS - ÁREA DE 2.001 M2 A 4.000 M2 | SETOP | CO-27392 | 7837.16 | M2 | 3.54 | 4.13 | 32367.47 | BDI 2 | 3.54 | 3.54 | 16.7% |  |  |  |  | 7837.16
1.1.0.0.20. | PROJETO EXECUTIVO DE ARQUITETURA (UNIDADE POR PRANCHA) | SETOP | CO-27422 | 18 | UN | 2018.16 | 2357.21 | 42429.78 | BDI 2 | 2018.16 | 2018.16 | 16.8% |  |  |  |  | 18
1.1.0.0.21. | PROJETO EXECUTIVO DE PREVENÇÃO E COMBATE A INCÊNDIO (UNIDADE POR PRANCHA) | SETOP | CO-27468 | 10 | UN | 1742.5 | 2035.24 | 20352.4 | BDI 2 | 1742.5 | 1742.5 | 16.8% |  |  |  |  | 10
1.2. | TERRAPLANAGEM, DEMOLIÇÕES e LIMPEZA DO TERRENO | [6 empty] | 922805.79 |  |  |  |  | 922805.79 | 0
1.2.1. | DEMOLIÇÕES E LIMPEZA DO TERRENO | [6 empty] | 252267.02 |  |  |  | 252267.02 |  | 0
1.2.1.0.1. | LIMPEZA MECANIZADA DE CAMADA VEGETAL, VEGETAÇÃO E PEQUENAS ÁRVORES (DIÂMETRO DE TRONCO MENOR QUE 0,20 M), COM TRATOR DE ESTEIRAS. AF_03/2024 | SINAPI | 98525 | 14787.52 | M2 | 0.71 | 0.89 | 13160.89 | BDI 1 | 0.71 | 0.71 | 25.4% |  |  |  |  | 14787.52
1.2.1.0.2. | DEMOLIÇÃO PARCIAL DE PAVIMENTO ASFÁLTICO, DE FORMA MECANIZADA, SEM REAPROVEITAMENTO. AF_09/2023 | SINAPI | 97636 | 971.65 | M2 | 23.88 | 29.85 | 29003.75 | BDI 1 | 23.88 | 23.88 | 25% |  |  |  |  | 971.65
1.2.1.0.3. | DEMOLIÇÃO DE PISO DE CONCRETO SIMPLES, DE FORMA MECANIZADA COM MARTELETE, SEM REAPROVEITAMENTO. AF_09/2023 | SINAPI | 104790 | 1321 | M3 | 117.18 | 146.48 | 193500.08 | BDI 1 | 117.18 | 117.18 | 25% |  |  |  |  | 1321
1.2.1.0.4. | DEMOLIÇÃO DE ALVENARIA DE BLOCO FURADO, DE FORMA MANUAL, SEM REAPROVEITAMENTO. AF_09/2023 | SINAPI | 97622 | 17.9099 | M3 | 60.76 | 75.95 | 1360.26 | BDI 1 | 60.76 | 60.76 | 25% |  |  |  | _ | 17.9099
1.2.1.0.5. | REMOÇÃO DE TELHAS DE FIBROCIMENTO METÁLICA E CERÂMICA, DE FORMA MANUAL, SEM REAPROVEITAMENTO. AF_09/2023 | SINAPI | 97647 | 84.92 | M2 | 3.85 | 4.81 | 408.47 | BDI 1 | 3.85 | 3.85 | 24.9% |  |  |  |  | 84.92
1.2.1.0.6. | DEMOLIÇÃO DE ALVENARIA DE BLOCO FURADO, DE FORMA MANUAL, SEM REAPROVEITAMENTO. AF_09/2023 | SINAPI | 97622 | 18.01 | M3 | 60.76 | 75.95 | 1367.86 | BDI 1 | 60.76 | 60.76 | 25% |  |  |  |  | 18.01
1.2.1.0.7. | DEMOLIÇÃO DE PISO DE CONCRETO SIMPLES, DE FORMA MECANIZADA COM MARTELETE, SEM REAPROVEITAMENTO. AF_09/2023 | SINAPI | 104790 | 81.17 | M3 | 117.18 | 146.48 | 11889.78 | BDI 1 | 117.18 | 117.18 | 25% |  |  |  |  | 81.17
1.2.1.0.8. | REMOÇÃO TRAVES | Composição | COMP03 | 2 | UN | 95.43 | 119.29 | 238.58 | BDI 1 | 95.43 | 95.43 | 25% |  |  |  |  | 2
1.2.1.0.9. | CORTE RASO E RECORTE DE ÁRVORE COM DIÂMETRO DE TRONCO MAIOR OU IGUAL A 0,20 M E MENOR QUE 0,40 M. AF_03/2024 | SINAPI | 98529 | 2 | UN | 79.62 | 99.53 | 199.06 | BDI 1 | 79.62 | 79.62 | 25% |  |  |  |  | 2
1.2.1.0.10. | REMOÇÃO DE EQUIPAMENTOS DE ACADEMIA EXTERNA | Composição | COMP01 | 7 | UN | 95.43 | 119.29 | 835.03 | BDI 1 | 95.43 | 95.43 | 25% |  |  |  |  | 7
1.2.1.0.11. | REMOÇÃO DE POSTE | Composição | COMP02 | 2 | UN | 121.3 | 151.63 | 303.26 | BDI 1 | 121.3 | 121.3 | 25% |  |  |  |  | 2
1.2.2. | TERRAPLANAGEM | [6 empty] | 647137.66 |  |  |  | 647137.66 |  | 0
1.2.2.0.1. | ESCAVAÇÃO HORIZONTAL, INCLUINDO ESCARIFICAÇÃO, CARGA E DESCARGA EM SOLO DE 2A CATEGORIA COM TRATOR DE ESTEIRAS (150HP/LÂMINA: 3,18M3). AF_07/2020 | SINAPI | 101130 | 2914.4895 | M3 | 19.28 | 24.1 | 70239.2 | BDI 1 | 19.28 | 19.28 | 25% |  |  |  | _ | 2914.4895
1.2.2.0.2. | CARGA, MANOBRA E DESCARGA DE ENTULHO EM CAMINHÃO BASCULANTE 6 M³ - CARGA COM ESCAVADEIRA HIDRÁULICA (CAÇAMBA DE 0,80 M³ / 111 HP) E DESCARGA LIVRE (UNIDADE: M3). AF_07/2020 | SINAPI | 100981 | 2914.49 | M3 | 9.81 | 12.26 | 35731.65 | BDI 1 | 9.81 | 9.81 | 25% |  |  |  |  | 2914.49
1.2.2.0.3. | REATERRO MECANIZADO DE VALA COM ESCAVADEIRA HIDRÁULICA (CAPACIDADE DA CAÇAMBA: 0,8 M³/POTÊNCIA: 111 HP), LARGURA DE 1,5 A 2,5 M, PROFUNDIDADE ATÉ 1,5 M, COM SOLO (SEM SUBSTITUIÇÃO) DE 1ª CATEGORIA, COM COMPACTADOR DE SOLOS DE PERCUSSÃO. AF_08/2023 | SINAPI | 93367 | 2914.49 | M3 | 24.92 | 31.15 | 90786.36 | BDI 1 | 24.92 | 24.92 | 25% |  |  |  |  | 2914.49
1.2.2.0.4. | EXECUÇÃO E COMPACTAÇÃO DE CORPO DE ATERRO DE ATERRO (95% DE ENERGIA DO PROCTOR NORMAL) COM SOLO PREDOMINANTEMENTE ARGILOSO, EM CAMADAS COM ESPESSURA DE 20 CM - EXCLUSIVE ESCAVAÇÃO, CARGA E TRANSPORTE E SOLO. AF_09/2024 | SINAPI | 105559 | 3809.27 | M3 | 10.6 | 13.25 | 50472.83 | BDI 1 | 10.6 | 10.6 | 25% |  |  |  |  | 3809.27
1.2.2.0.5. | ARGILA PARA ATERRO (COM TRANSPORTE ATÉ 10 KM) | Composição | COMP04 | 2914.5 | M3 | 54.26 | 67.83 | 197690.54 | BDI 1 | 54.26 | 54.26 | 25% |  |  |  |  | 2914.5
1.2.2.0.6. | EXECUÇÃO E COMPACTAÇÃO DE CAMADA FINAL DE ATERRO (100% DE ENERGIA DO PROCTOR NORMAL) COM SOLO PREDOMINANTEMENTE ARGILOSO, EM CAMADAS COM ESPESSURA DE 10 CM - EXCLUSIVE ESCAVAÇÃO, CARGA E TRANSPORTE E SOLO. AF_09/2024 | SINAPI | 105557 | 10085.64 | M3 | 16.04 | 20.05 | 202217.08 | BDI 1 | 16.04 | 16.04 | 25% |  |  |  |  | 10085.64
1.2.3. | TAXA DE DESTINAÇÃO DE RESÍDUO EM ATERRO SANITÁRIO LICENCIADO ¦ TAXA DE TODOS OS ITENS FINANCIÁVEIS | [6 empty] | 23401.11 |  |  |  | 23401.11 |  | 0
1.2.3.0.1. | TAXA DE DESTINAÇÃO DE RESÍDUO EM ATERRO SANITÁRIO LICENCIADO PELA PJF, MEDIANTE APRESENTAÇÃO DE DOCUMENTAÇÃO COMPROBATÓRIA > (BDI DIFERENCIADO: 16,80%) | Cotação | COT.1 | 912.6798 | M3 | 21.95 | 25.64 | 23401.11 | BDI 2 | 21.95 | 21.95 | 16.8% |  |  |  | _ | 912.6798
1.3. | CONTENÇÕES ¦ MUROS 1 A 5 | [6 empty] | 64359.06 |  |  |  |  | 64359.06 | 0
1.3.0.0.1. | ESTACA BROCA DE CONCRETO, DIÂMETRO DE 20CM, ESCAVAÇÃO MANUAL COM TRADO CONCHA, COM ARMADURA DE ARRANQUE. AF_05/2020 | SINAPI | 101173 | 170 | M | 64.14 | 80.18 | 13630.6 | BDI 1 | 64.14 | 64.14 | 25% |  |  |  |  | 170
1.3.0.0.2. | ARRASAMENTO MECANICO DE ESTACA DE CONCRETO ARMADO, DIAMETROS DE ATÉ 40 CM. AF_05/2021 | SINAPI | 95601 | 157 | UN | 18.73 | 23.41 | 3675.37 | BDI 1 | 18.73 | 18.73 | 25% |  |  |  |  | 157
1.3.0.0.3. | ARMAÇÃO DE CORTINA DE CONTENÇÃO EM CONCRETO ARMADO, COM AÇO CA-50 DE 12,5 MM - MONTAGEM. AF_11/2024 | SINAPI | 100345 | 1107.74 | KG | 9.52 | 11.9 | 13182.11 | BDI 1 | 9.52 | 9.52 | 25% |  |  |  |  | 1107.74
1.3.0.0.4. | CONCRETAGEM DE CORTINA DE CONTENÇÃO, ATRAVÉS DE BOMBA - LANÇAMENTO, ADENSAMENTO E ACABAMENTO. AF_11/2024 | SINAPI | 100349 | 11.83 | M3 | 755.22 | 944.03 | 11167.87 | BDI 1 | 755.22 | 755.22 | 25% |  |  |  |  | 11.83
1.3.0.0.5. | FABRICAÇÃO, MONTAGEM E DESMONTAGEM DE FÔRMA PARA CORTINA DE CONTENÇÃO, EM CHAPA DE MADEIRA COMPENSADA PLASTIFICADA, E = 18 MM, 10 UTILIZAÇÕES. AF_11/2024 | SINAPI | 100341 | 132.93 | M2 | 42.01 | 52.51 | 6980.15 | BDI 1 | 42.01 | 42.01 | 25% |  |  |  |  | 132.93
1.3.0.0.6. | ALVENARIA DE BLOCO DE CONCRETO CHEIO COM ARMAÇÃO, EM CONCRETO COM FCK 15MPA , ESP. 14CM, PARA REVESTIMENTO, INCLUSIVE ARGAMASSA PARA ASSENTAMENTO | Composição | COMP07 | 50.77 | M2 | 247.75 | 309.69 | 15722.96 | BDI 1 | 247.75 | 247.75 | 25% |  |  |  |  | 50.77
1.4. | IMPLANTAÇÃO | [6 empty] | 1514478.41 |  |  |  |  | 1514478.41 | 0
1.4.1. | INSTALAÇÕES HIDROSSANITÁRIAS ¦ ÁGUA FRIA | [6 empty] | 34448.52 |  |  |  | 34448.52 |  | 0
1.4.1.0.1. | TUBO, PVC, SOLDÁVEL, DE 50MM, INSTALADO EM RAMAL DE DISTRIBUIÇÃO DE ÁGUA - FORNECIMENTO E INSTALAÇÃO. AF_06/2022 | SINAPI | 103979 | 280.3 | M | 29.72 | 37.15 | 10413.15 | BDI 1 | 29.72 | 29.72 | 25% |  |  |  |  | 280.3
1.4.1.0.2. | HIDRÔMETRO DN 3/4", 5,0 M3/H - FORNECIMENTO E INSTALAÇÃO. AF_03/2024 | SINAPI | 95675 | 1 | UN | 219.59 | 274.49 | 274.49 | BDI 1 | 219.59 | 219.59 | 25% |  |  |  |  | 1
1.4.1.0.3. | KIT CAVALETE PARA MEDIÇÃO DE ÁGUA - ENTRADA INDIVIDUALIZADA, EM CPVC DN 35 MM (1 1/4"), PARA 1 MEDIDOR - FORNECIMENTO E INSTALAÇÃO (EXCLUSIVE HIDRÔMETRO). AF_03/2024 | SINAPI | 95652 | 1 | UN | 775.86 | 969.83 | 969.83 | BDI 1 | 775.86 | 775.86 | 25% |  |  |  |  | 1
1.4.1.0.4. | ESCAVAÇÃO MECANIZADA DE VALA COM PROF. ATÉ 1,5 M (MÉDIA MONTANTE E JUSANTE/UMA COMPOSIÇÃO POR TRECHO), ESCAVADEIRA (0,8 M3),LARG. MENOR QUE 1,5 M, EM SOLO DE 1A CATEGORIA, LOCAIS COM BAIXO NÍVEL DE INTERFERÊNCIA. AF_09/2024 | SINAPI | 102279 | 630.68 | M3 | 6.97 | 8.71 | 5493.22 | BDI 1 | 6.97 | 6.97 | 25% |  |  |  |  | 630.68
1.4.1.0.5. | PREPARO DE FUNDO DE VALA COM LARGURA MENOR QUE 1,5 M (ACERTO DO SOLO NATURAL). AF_08/2020 | SINAPI | 101616 | 420.45 | M2 | 6.93 | 8.66 | 3641.1 | BDI 1 | 6.93 | 6.93 | 25% |  |  |  |  | 420.45
1.4.1.0.6. | REATERRO MECANIZADO DE VALA COM ESCAVADEIRA HIDRÁULICA (CAPACIDADE DA CAÇAMBA: 0,8 M³/POTÊNCIA: 111 HP), LARGURA ATÉ 1,5 M, PROFUNDIDADE DE 1,5 A 3,0 M, COM SOLO (SEM SUBSTITUIÇÃO) DE 1ª CATEGORIA, COM PLACA VIBRATÓRIA. AF_08/2023 | SINAPI | 104729 | 628.47 | M3 | 17.02 | 21.28 | 13373.84 | BDI 1 | 17.02 | 17.02 | 25% |  |  |  |  | 628.47
1.4.1.0.7. | CARGA, MANOBRA E DESCARGA DE SOLOS E MATERIAIS GRANULARES EM CAMINHÃO BASCULANTE 6 M³ - CARGA COM ESCAVADEIRA HIDRÁULICA (CAÇAMBA DE 1,20 M³ / 155 HP) E DESCARGA LIVRE (UNIDADE: M3). AF_07/2020 | SINAPI | 100977 | 2.86 | M3 | 8.07 | 10.09 | 28.86 | BDI 1 | 8.07 | 8.07 | 25% |  |  |  |  | 2.86
1.4.1.0.8. | TRANSPORTE COM CAMINHÃO BASCULANTE DE 6 M³, EM VIA URBANA EM REVESTIMENTO PRIMÁRIO (UNIDADE: M3XKM). AF_07/2020 | SINAPI | 97913 | 41.5 | M3XKM | 3.38 | 4.23 | 175.55 | BDI 1 | 3.38 | 3.38 | 25.1% |  |  |  |  | 41.5
1.4.1.0.9. | TAXA DE DESTINAÇÃO DE RESÍDUO EM ATERRO SANITÁRIO LICENCIADO PELA PJF, MEDIANTE APRESENTAÇÃO DE DOCUMENTAÇÃO COMPROBATÓRIA > (BDI DIFERENCIADO: 16,80%) | Cotação | COT.1 | 2.86 | M3 | 21.95 | 27.44 | 78.48 | BDI 1 | 21.95 | 21.95 | 25% |  |  |  |  | 2.86
1.4.2. | INSTALAÇÕES HIDROSSANITÁRIAS ¦ ESGOTO | [6 empty] | 128843.13 |  |  |  | 128843.13 |  | 0
1.4.2.0.1. | TUBO DE PVC PARA REDE COLETORA DE ESGOTO DE PAREDE MACIÇA, DN 200 MM, JUNTA ELÁSTICA - FORNECIMENTO E ASSENTAMENTO. AF_01/2021 | SINAPI | 90696 | 346.71 | M | 142.22 | 177.78 | 61638.1 | BDI 1 | 142.22 | 142.22 | 25% |  |  |  |  | 346.71
1.4.2.0.2. | TAMPA CIRCULAR PARA ESGOTO E DRENAGEM, EM FERRO FUNDIDO, DIÂMETRO INTERNO = 0,6 M. AF_12/2020 | SINAPI | 98114 | 16 | UN | 527.75 | 659.69 | 10555.04 | BDI 1 | 527.75 | 527.75 | 25% |  |  |  |  | 16
1.4.2.0.3. | POÇO DE INSPEÇÃO CIRCULAR PARA ESGOTO, EM CONCRETO PRÉ-MOLDADO, DIÂMETRO INTERNO = 0,60 M, PROFUNDIDADE = 1,40 M, EXCLUINDO TAMPÃO. AF_12/2020 | SINAPI | 97975 | 16 | UN | 609.97 | 762.46 | 12199.36 | BDI 1 | 609.97 | 609.97 | 25% |  |  |  |  | 16
1.4.2.0.4. | ACRÉSCIMO PARA POÇO DE VISITA CIRCULAR PARA ESGOTO, EM CONCRETO PRÉ-MOLDADO, DIÂMETRO INTERNO = 1,2 M. AF_12/2020 | SINAPI | 97987 | 14.95 | M | 635.67 | 794.59 | 11879.12 | BDI 1 | 635.67 | 635.67 | 25% |  |  |  |  | 14.95
1.4.2.0.5. | ESCAVAÇÃO MECANIZADA DE VALA COM PROF. ATÉ 1,5 M (MÉDIA MONTANTE E JUSANTE/UMA COMPOSIÇÃO POR TRECHO), ESCAVADEIRA (0,8 M3),LARG. MENOR QUE 1,5 M, EM SOLO DE 1A CATEGORIA, LOCAIS COM BAIXO NÍVEL DE INTERFERÊNCIA. AF_09/2024 | SINAPI | 102279 | 780.1 | M3 | 6.97 | 8.71 | 6794.67 | BDI 1 | 6.97 | 6.97 | 25% |  |  |  |  | 780.1
1.4.2.0.6. | PREPARO DE FUNDO DE VALA COM LARGURA MENOR QUE 1,5 M (ACERTO DO SOLO NATURAL). AF_08/2020 | SINAPI | 101616 | 520.07 | M2 | 6.93 | 8.66 | 4503.81 | BDI 1 | 6.93 | 6.93 | 25% |  |  |  |  | 520.07
1.4.2.0.7. | REATERRO MECANIZADO DE VALA COM ESCAVADEIRA HIDRÁULICA (CAPACIDADE DA CAÇAMBA: 0,8 M³/POTÊNCIA: 111 HP), LARGURA ATÉ 1,5 M, PROFUNDIDADE DE 1,5 A 3,0 M, COM SOLO (SEM SUBSTITUIÇÃO) DE 1ª CATEGORIA, COM PLACA VIBRATÓRIA. AF_08/2023 | SINAPI | 104729 | 736.53 | M3 | 17.02 | 21.28 | 15673.36 | BDI 1 | 17.02 | 17.02 | 25% |  |  |  |  | 736.53
1.4.2.0.8. | CARGA, MANOBRA E DESCARGA DE SOLOS E MATERIAIS GRANULARES EM CAMINHÃO BASCULANTE 6 M³ - CARGA COM ESCAVADEIRA HIDRÁULICA (CAÇAMBA DE 1,20 M³ / 155 HP) E DESCARGA LIVRE (UNIDADE: M3). AF_07/2020 | SINAPI | 100977 | 56.64 | M3 | 8.07 | 10.09 | 571.5 | BDI 1 | 8.07 | 8.07 | 25% |  |  |  |  | 56.64
1.4.2.0.9. | TRANSPORTE COM CAMINHÃO BASCULANTE DE 6 M³, EM VIA URBANA EM REVESTIMENTO PRIMÁRIO (UNIDADE: M3XKM). AF_07/2020 | SINAPI | 97913 | 821.27 | M3XKM | 3.38 | 4.23 | 3473.97 | BDI 1 | 3.38 | 3.38 | 25.1% |  |  |  |  | 821.27
1.4.2.0.10. | TAXA DE DESTINAÇÃO DE RESÍDUO EM ATERRO SANITÁRIO LICENCIADO PELA PJF, MEDIANTE APRESENTAÇÃO DE DOCUMENTAÇÃO COMPROBATÓRIA > (BDI DIFERENCIADO: 16,80%) | Cotação | COT.1 | 56.64 | M3 | 21.95 | 27.44 | 1554.2 | BDI 1 | 21.95 | 21.95 | 25% |  |  |  |  | 56.64
1.4.3. | INSTALAÇÕES HIDROSSANITÁRIAS ¦ DRENAGEM PLUVIAL | [6 empty] | 352543.9 |  |  |  | 352543.9 |  | 0
1.4.3.0.1. | CAIXA ENTERRADA RETENTORA DE AREIA RETANGULAR, EM ALVENARIA COM BLOCOS DE CONCRETO, DIMENSÕES INTERNAS: 1,00 X 1,00 X 1,20 M, EXCLUINDO TAMPÃO. AF_12/2020 | SINAPI | 101802 | 19 | UN | 1825.89 | 2282.36 | 43364.84 | BDI 1 | 1825.89 | 1825.89 | 25% |  |  |  |  | 19
1.4.3.0.2. | EXECUÇÃO DE CANALETA DE CONCRETO MOLDADO IN LOCO, COM GRELHA DE CONCRETO; ESPESSURA DE 0,15M, GEOMETRIA RETANGULAR, COM DIMENSÕES INTERNAS: L=0,4 M; H=*0,3*M. AF_05/2025 | Composição | COMP01 | 70.24 | 0 | 783.75 | 979.69 | 68813.43 | BDI 1 | 783.75 | 783.75 | 25% |  |  |  |  | 70.24
1.4.3.0.3. | CANALETA MEIA CANA PRÉ-MOLDADA DE CONCRETO (D = 40 CM) - FORNECIMENTO E INSTALAÇÃO. AF_08/2021 | SINAPI | 102991 | 474 | M | 87.69 | 109.61 | 51955.14 | BDI 1 | 87.69 | 87.69 | 25% |  |  |  |  | 474
1.4.3.0.4. | TUBO PVC, SÉRIE R, ÁGUA PLUVIAL, DN 150 MM, FORNECIDO E INSTALADO EM RAMAL DE ENCAMINHAMENTO. AF_06/2022 | SINAPI | 104166 | 244.1 | M | 73.88 | 92.35 | 22542.64 | BDI 1 | 73.88 | 73.88 | 25% |  |  |  |  | 244.1
1.4.3.0.5. | TUBO PVC, SÉRIE R, ÁGUA PLUVIAL, DN 100 MM, FORNECIDO E INSTALADO EM CONDUTORES VERTICAIS DE ÁGUAS PLUVIAIS. AF_06/2022 | SINAPI | 89578 | 205.1 | M | 32.64 | 40.8 | 8368.08 | BDI 1 | 32.64 | 32.64 | 25% |  |  |  |  | 205.1
1.4.3.0.6. | TUBO PEAD LISO PARA REDE DE ÁGUA OU ESGOTO, DIÂMETRO DE 160 MM, JUNTA SOLDADA (NÃO INCLUI A EXECUÇÃO DE SOLDA) - FORNECIMENTO E ASSENTAMENTO. AF_12/2021 | SINAPI | 103377 | 46 | M | 286.71 | 358.39 | 16485.94 | BDI 1 | 286.71 | 286.71 | 25% |  |  |  |  | 46
1.4.3.0.7. | TUBO PEAD LISO PARA REDE DE ÁGUA OU ESGOTO, DIÂMETRO DE 110 MM, JUNTA SOLDADA (NÃO INCLUI A EXECUÇÃO DE SOLDA) - FORNECIMENTO E ASSENTAMENTO. AF_12/2021 | SINAPI | 103376 | 568 | M | 133.97 | 167.46 | 95117.28 | BDI 1 | 133.97 | 133.97 | 25% |  |  |  |  | 568
1.4.3.0.8. | ESCAVAÇÃO MECANIZADA DE VALA COM PROF. ATÉ 1,5 M (MÉDIA MONTANTE E JUSANTE/UMA COMPOSIÇÃO POR TRECHO), ESCAVADEIRA (0,8 M3),LARG. MENOR QUE 1,5 M, EM SOLO DE 1A CATEGORIA, LOCAIS COM BAIXO NÍVEL DE INTERFERÊNCIA. AF_09/2024 | SINAPI | 102279 | 1063.2 | M3 | 6.97 | 8.71 | 9260.47 | BDI 1 | 6.97 | 6.97 | 25% |  |  |  |  | 1063.2
1.4.3.0.9. | PREPARO DE FUNDO DE VALA COM LARGURA MENOR QUE 1,5 M (ACERTO DO SOLO NATURAL). AF_08/2020 | SINAPI | 101616 | 1063.2 | M2 | 6.93 | 8.66 | 9207.31 | BDI 1 | 6.93 | 6.93 | 25% |  |  |  |  | 1063.2
1.4.3.0.10. | REATERRO MECANIZADO DE VALA COM ESCAVADEIRA HIDRÁULICA (CAPACIDADE DA CAÇAMBA: 0,8 M³/POTÊNCIA: 111 HP), LARGURA ATÉ 1,5 M, PROFUNDIDADE DE 1,5 A 3,0 M, COM SOLO (SEM SUBSTITUIÇÃO) DE 1ª CATEGORIA, COM PLACA VIBRATÓRIA. AF_08/2023 | SINAPI | 104729 | 1018.41 | M3 | 17.02 | 21.28 | 21671.76 | BDI 1 | 17.02 | 17.02 | 25% |  |  |  |  | 1018.41
1.4.3.0.11. | CARGA, MANOBRA E DESCARGA DE SOLOS E MATERIAIS GRANULARES EM CAMINHÃO BASCULANTE 6 M³ - CARGA COM ESCAVADEIRA HIDRÁULICA (CAÇAMBA DE 1,20 M³ / 155 HP) E DESCARGA LIVRE (UNIDADE: M3). AF_07/2020 | SINAPI | 100977 | 58.23 | M3 | 8.07 | 10.09 | 587.54 | BDI 1 | 8.07 | 8.07 | 25% |  |  |  |  | 58.23
1.4.3.0.12. | TRANSPORTE COM CAMINHÃO BASCULANTE DE 6 M³, EM VIA URBANA EM REVESTIMENTO PRIMÁRIO (UNIDADE: M3XKM). AF_07/2020 | SINAPI | 97913 | 844.36 | M3XKM | 3.38 | 4.23 | 3571.64 | BDI 1 | 3.38 | 3.38 | 25.1% |  |  |  |  | 844.36
1.4.3.0.13. | TAXA DE DESTINAÇÃO DE RESÍDUO EM ATERRO SANITÁRIO LICENCIADO PELA PJF, MEDIANTE APRESENTAÇÃO DE DOCUMENTAÇÃO COMPROBATÓRIA > (BDI DIFERENCIADO: 16,80%) | Cotação | COT.1 | 58.23 | M3 | 21.95 | 27.44 | 1597.83 | BDI 1 | 21.95 | 21.95 | 25% |  |  |  |  | 58.23
1.4.4. | INSTALAÇÕES ELÉTRICAS | [6 empty] | 992794.36 |  |  |  | 992794.36 |  | 0
1.4.4.0.1. | PREPARO DE FUNDO DE VALA COM LARGURA MENOR QUE 1,5 M (ACERTO DO SOLO NATURAL). AF_08/2020 | SINAPI | 101616 | 3043.25 | M2 | 6.93 | 8.66 | 26354.55 | BDI 1 | 6.93 | 6.93 | 25% |  |  |  |  | 3043.25
1.4.4.0.2. | REATERRO MECANIZADO DE VALA COM ESCAVADEIRA HIDRÁULICA (CAPACIDADE DA CAÇAMBA: 0,8 M³/POTÊNCIA: 111 HP), LARGURA ATÉ 1,5 M, PROFUNDIDADE DE 1,5 A 3,0 M, COM SOLO (SEM SUBSTITUIÇÃO) DE 1ª CATEGORIA, COM PLACA VIBRATÓRIA. AF_08/2023 | SINAPI | 104729 | 2891.09 | M3 | 17.02 | 21.28 | 61522.4 | BDI 1 | 17.02 | 17.02 | 25% |  |  |  |  | 2891.09
1.4.4.0.3. | ESCAVAÇÃO MECANIZADA DE VALA COM PROF. ATÉ 1,5 M (MÉDIA MONTANTE E JUSANTE/UMA COMPOSIÇÃO POR TRECHO), ESCAVADEIRA (0,8 M3),LARG. MENOR QUE 1,5 M, EM SOLO DE 1A CATEGORIA, LOCAIS COM BAIXO NÍVEL DE INTERFERÊNCIA. AF_09/2024 | SINAPI | 102279 | 3043.25 | M3 | 6.97 | 8.71 | 26506.71 | BDI 1 | 6.97 | 6.97 | 25% |  |  |  |  | 3043.25
1.4.4.0.4. | CARGA, MANOBRA E DESCARGA DE SOLOS E MATERIAIS GRANULARES EM CAMINHÃO BASCULANTE 6 M³ - CARGA COM ESCAVADEIRA HIDRÁULICA (CAÇAMBA DE 1,20 M³ / 155 HP) E DESCARGA LIVRE (UNIDADE: M3). AF_07/2020 | SINAPI | 100977 | 152.16 | M3 | 8.07 | 10.09 | 1535.29 | BDI 1 | 8.07 | 8.07 | 25% |  |  |  |  | 152.16
1.4.4.0.5. | TRANSPORTE COM CAMINHÃO BASCULANTE DE 6 M³, EM VIA URBANA EM REVESTIMENTO PRIMÁRIO (UNIDADE: M3XKM). AF_07/2020 | SINAPI | 97913 | 4564.88 | M3XKM | 3.38 | 4.23 | 19309.44 | BDI 1 | 3.38 | 3.38 | 25.1% |  |  |  |  | 4564.88
1.4.4.0.6. | ELETRODUTO FLEXÍVEL CORRUGADO, PEAD, DN 50 (1 1/2"), PARA REDE ENTERRADA DE DISTRIBUIÇÃO DE ENERGIA ELÉTRICA - FORNECIMENTO E INSTALAÇÃO. AF_12/2021 | SINAPI | 97667 | 462.42 | M | 8.2 | 10.25 | 4739.81 | BDI 1 | 8.2 | 8.2 | 25% |  |  |  |  | 462.42
1.4.4.0.7. | ELETRODUTO FLEXÍVEL CORRUGADO, PEAD, DN 90 (3"), PARA REDE ENTERRADA DE DISTRIBUIÇÃO DE ENERGIA ELÉTRICA - FORNECIMENTO E INSTALAÇÃO. AF_12/2021 | SINAPI | 97669 | 1491.78 | M | 17.43 | 21.79 | 32505.89 | BDI 1 | 17.43 | 17.43 | 25% |  |  |  |  | 1491.78
1.4.4.0.8. | ELETRODUTO FLEXÍVEL CORRUGADO, PEAD, DN 40 MM (1 1/4"), PARA CIRCUITOS TERMINAIS, INSTALADO EM PAREDE - FORNECIMENTO E INSTALAÇÃO. AF_03/2023 | SINAPI | 91860 | 374.24 | M | 13 | 16.25 | 6081.4 | BDI 1 | 13 | 13 | 25% |  |  |  |  | 374.24
1.4.4.0.9. | ELETRODUTO FLEXÍVEL LISO, PEAD, DN 32 MM (1"), PARA CIRCUITOS TERMINAIS, INSTALADO EM FORRO - FORNECIMENTO E INSTALAÇÃO. AF_03/2023 | SINAPI | 91839 | 739.97 | M | 18.96 | 23.7 | 17537.29 | BDI 1 | 18.96 | 18.96 | 25% |  |  |  |  | 739.97
1.4.4.0.10. | ELETRODUTO FLEXÍVEL CORRUGADO REFORÇADO, PVC, DN 25 MM (3/4"), PARA CIRCUITOS TERMINAIS, INSTALADO EM FORRO - FORNECIMENTO E INSTALAÇÃO. AF_03/2023 | SINAPI | 91835 | 19.84 | M | 20.67 | 25.84 | 512.67 | BDI 1 | 20.67 | 20.67 | 25% |  |  |  |  | 19.84
1.4.4.0.11. | CABO DE COBRE FLEXÍVEL ISOLADO, 10 MM², ANTI-CHAMA 0,6/1,0 KV, PARA DISTRIBUIÇÃO - FORNECIMENTO E INSTALAÇÃO. AF_10/2020 | SINAPI | 92980 | 254.5 | M | 10.59 | 13.24 | 3369.58 | BDI 1 | 10.59 | 10.59 | 25% |  |  |  |  | 254.5
1.4.4.0.12. | CABO DE COBRE FLEXÍVEL ISOLADO, 16 MM², ANTI-CHAMA 0,6/1,0 KV, PARA DISTRIBUIÇÃO - FORNECIMENTO E INSTALAÇÃO. AF_10/2020 | SINAPI | 92982 | 3451.7 | M | 16.79 | 20.99 | 72451.18 | BDI 1 | 16.79 | 16.79 | 25% |  |  |  |  | 3451.7
1.4.4.0.13. | CABO DE COBRE FLEXÍVEL ISOLADO, 25 MM², ANTI-CHAMA 0,6/1,0 KV, PARA REDE ENTERRADA DE DISTRIBUIÇÃO DE ENERGIA ELÉTRICA - FORNECIMENTO E INSTALAÇÃO. AF_12/2021 | SINAPI | 92984 | 1700.2 | M | 28.04 | 35.05 | 59592.01 | BDI 1 | 28.04 | 28.04 | 25% |  |  |  |  | 1700.2
1.4.4.0.14. | CABO DE COBRE FLEXÍVEL ISOLADO, 35 MM², ANTI-CHAMA 0,6/1,0 KV, PARA REDE ENTERRADA DE DISTRIBUIÇÃO DE ENERGIA ELÉTRICA - FORNECIMENTO E INSTALAÇÃO. AF_12/2021 | SINAPI | 92986 | 1140 | M | 38.68 | 48.35 | 55119 | BDI 1 | 38.68 | 38.68 | 25% |  |  |  |  | 1140
1.4.4.0.15. | CABO DE COBRE FLEXÍVEL ISOLADO, 50 MM², ANTI-CHAMA 0,6/1,0 KV, PARA REDE ENTERRADA DE DISTRIBUIÇÃO DE ENERGIA ELÉTRICA - FORNECIMENTO E INSTALAÇÃO. AF_12/2021 | SINAPI | 92988 | 1110 | M | 56.05 | 70.06 | 77766.6 | BDI 1 | 56.05 | 56.05 | 25% |  |  |  |  | 1110
1.4.4.0.16. | CABO DE COBRE FLEXÍVEL ISOLADO, 120 MM², ANTI-CHAMA 0,6/1,0 KV, PARA REDE ENTERRADA DE DISTRIBUIÇÃO DE ENERGIA ELÉTRICA - FORNECIMENTO E INSTALAÇÃO. AF_12/2021 | SINAPI | 92994 | 940 | M | 130.17 | 162.71 | 152947.4 | BDI 1 | 130.17 | 130.17 | 25% |  |  |  |  | 940
1.4.4.0.17. | CABO DE COBRE FLEXÍVEL ISOLADO, 70 MM², ANTI-CHAMA 0,6/1,0 KV, PARA REDE ENTERRADA DE DISTRIBUIÇÃO DE ENERGIA ELÉTRICA - FORNECIMENTO E INSTALAÇÃO. AF_12/2021 | SINAPI | 92990 | 554 | M | 77.53 | 96.91 | 53688.14 | BDI 1 | 77.53 | 77.53 | 25% |  |  |  |  | 554
1.4.4.0.18. | CABO DE COBRE FLEXÍVEL ISOLADO, 240 MM², ANTI-CHAMA 0,6/1,0 KV, PARA REDE ENTERRADA DE DISTRIBUIÇÃO DE ENERGIA ELÉTRICA - FORNECIMENTO E INSTALAÇÃO. AF_12/2021 | SINAPI | 93000 | 60 | M | 255.36 | 319.2 | 19152 | BDI 1 | 255.36 | 255.36 | 25% |  |  |  |  | 60
1.4.4.0.19. | CAIXA RETANGULAR 4" X 2" MÉDIA (1,30 M DO PISO), PVC, INSTALADA EM PAREDE - FORNECIMENTO E INSTALAÇÃO. AF_03/2023 | SINAPI | 91940 | 12 | UN | 20.14 | 25.18 | 302.16 | BDI 1 | 20.14 | 20.14 | 25% |  |  |  |  | 12
1.4.4.0.20. | CAIXA OCTOGONAL 4" X 4", PVC, INSTALADA EM LAJE - FORNECIMENTO E INSTALAÇÃO. AF_03/2023 | SINAPI | 91936 | 3 | UN | 20.16 | 25.2 | 75.6 | BDI 1 | 20.16 | 20.16 | 25% |  |  |  |  | 3
1.4.4.0.21. | CURVA 90 GRAUS PARA ELETRODUTO, PVC, ROSCÁVEL, DN 50 MM (1 1/2"), PARA REDE ENTERRADA DE DISTRIBUIÇÃO DE ENERGIA ELÉTRICA - FORNECIMENTO E INSTALAÇÃO. AF_12/2021 | SINAPI | 93018 | 3 | UN | 26.16 | 32.7 | 98.1 | BDI 1 | 26.16 | 26.16 | 25% |  |  |  |  | 3
1.4.4.0.22. | CURVA 90 GRAUS PARA ELETRODUTO, PVC, ROSCÁVEL, DN 60 MM (2"), PARA REDE ENTERRADA DE DISTRIBUIÇÃO DE ENERGIA ELÉTRICA - FORNECIMENTO E INSTALAÇÃO. AF_12/2021 | SINAPI | 93020 | 8 | UN | 33.38 | 41.73 | 333.84 | BDI 1 | 33.38 | 33.38 | 25% |  |  |  |  | 8
1.4.4.0.23. | LUVA PARA ELETRODUTO, PVC, ROSCÁVEL, DN 50 MM (1 1/2"), PARA REDE ENTERRADA DE DISTRIBUIÇÃO DE ENERGIA ELÉTRICA - FORNECIMENTO E INSTALAÇÃO. AF_12/2021 | SINAPI | 93013 | 6 | UN | 17.14 | 21.43 | 128.58 | BDI 1 | 17.14 | 17.14 | 25% |  |  |  |  | 6
1.4.4.0.24. | LUVA PARA ELETRODUTO, PVC, ROSCÁVEL, DN 60 MM (2"), PARA REDE ENTERRADA DE DISTRIBUIÇÃO DE ENERGIA ELÉTRICA - FORNECIMENTO E INSTALAÇÃO. AF_12/2021 | SINAPI | 93014 | 16 | UN | 21 | 26.25 | 420 | BDI 1 | 21 | 21 | 25% |  |  |  |  | 16
1.4.4.0.25. | CURVA 90 GRAUS PARA ELETRODUTO, PVC, ROSCÁVEL, DN 25 MM (3/4"), PARA CIRCUITOS TERMINAIS, INSTALADA EM FORRO - FORNECIMENTO E INSTALAÇÃO. AF_03/2023 | SINAPI | 91890 | 1 | UN | 15.11 | 18.89 | 18.89 | BDI 1 | 15.11 | 15.11 | 25% |  |  |  |  | 1
1.4.4.0.26. | CURVA 90 GRAUS PARA ELETRODUTO, PVC, ROSCÁVEL, DN 32 MM (1"), PARA CIRCUITOS TERMINAIS, INSTALADA EM FORRO - FORNECIMENTO E INSTALAÇÃO. AF_03/2023 | SINAPI | 91893 | 5 | UN | 18.79 | 23.49 | 117.45 | BDI 1 | 18.79 | 18.79 | 25% |  |  |  |  | 5
1.4.4.0.27. | CURVA 90 GRAUS PARA ELETRODUTO, PVC, ROSCÁVEL, DN 40 MM (1 1/4"), PARA CIRCUITOS TERMINAIS, INSTALADA EM FORRO - FORNECIMENTO E INSTALAÇÃO. AF_03/2023 | SINAPI | 91896 | 5 | UN | 21.61 | 27.01 | 135.05 | BDI 1 | 21.61 | 21.61 | 25% |  |  |  |  | 5
1.4.4.0.28. | LUVA PARA ELETRODUTO, PVC, ROSCÁVEL, DN 25 MM (3/4"), PARA CIRCUITOS TERMINAIS, INSTALADA EM FORRO - FORNECIMENTO E INSTALAÇÃO. AF_03/2023 | SINAPI | 91875 | 2 | UN | 9.27 | 11.59 | 23.18 | BDI 1 | 9.27 | 9.27 | 25% |  |  |  |  | 2
1.4.4.0.29. | LUVA PARA ELETRODUTO, PVC, ROSCÁVEL, DN 32 MM (1"), PARA CIRCUITOS TERMINAIS, INSTALADA EM FORRO - FORNECIMENTO E INSTALAÇÃO. AF_03/2023 | SINAPI | 91876 | 10 | UN | 11.17 | 13.96 | 139.6 | BDI 1 | 11.17 | 11.17 | 25% |  |  |  |  | 10
1.4.4.0.30. | LUVA PARA ELETRODUTO, PVC, ROSCÁVEL, DN 40 MM (1 1/4"), PARA CIRCUITOS TERMINAIS, INSTALADA EM FORRO - FORNECIMENTO E INSTALAÇÃO. AF_03/2023 | SINAPI | 91877 | 10 | UN | 13.77 | 17.21 | 172.1 | BDI 1 | 13.77 | 13.77 | 25% |  |  |  |  | 10
1.4.4.0.31. | CAIXA ENTERRADA ELÉTRICA RETANGULAR, EM ALVENARIA COM TIJOLOS CERÂMICOS MACIÇOS, FUNDO COM BRITA, DIMENSÕES INTERNAS: 0,6X0,6X0,6 M. AF_12/2020 | SINAPI | 97888 | 46 | UN | 523.5 | 654.38 | 30101.48 | BDI 1 | 523.5 | 523.5 | 25% |  |  |  |  | 46
1.4.4.0.32. | CAIXA ENTERRADA ELÉTRICA RETANGULAR, EM ALVENARIA COM TIJOLOS CERÂMICOS MACIÇOS, FUNDO COM BRITA, DIMENSÕES INTERNAS: 0,4X0,4X0,4 M. AF_12/2020 | SINAPI | 97887 | 7 | UN | 272.79 | 340.99 | 2386.93 | BDI 1 | 272.79 | 272.79 | 25% |  |  |  |  | 7
1.4.4.0.33. | Dispositivo de proteção contra surto de tensão DPS 60kA - 275v | ORSE | 09041 | 4 | UN | 87.58 | 109.48 | 437.92 | BDI 1 | 87.58 | 87.58 | 25% |  |  |  |  | 4
1.4.4.0.34. | DISJUNTOR MONOPOLAR TIPO DIN, CORRENTE NOMINAL DE 20A - FORNECIMENTO E INSTALAÇÃO. AF_10/2020 | SINAPI | 93655 | 4 | UN | 16.79 | 20.99 | 83.96 | BDI 1 | 16.79 | 16.79 | 25% |  |  |  |  | 4
1.4.4.0.35. | DISJUNTOR CAIXA MOLDADA ASGARD TRIPOLAR 150A S250 STECK | SBC | 65410 | 3 | UN | 1240.12 | 1550.15 | 4650.45 | BDI 1 | 1240.12 | 1240.12 | 25% |  |  |  |  | 3
1.4.4.0.36. | DISJUNTOR CAIXA MOLDADA TRIPOLAR 50A DWP 63L WEG | SBC | 65458 | 1 | UN | 287.11 | 358.89 | 358.89 | BDI 1 | 287.11 | 287.11 | 25% |  |  |  |  | 1
1.4.4.0.37. | Painel - QD-PROD - tipo armário para 90 espaços com disjuntores e acessórios,dim: 1200x800x250mm | ORSE | 09528 | 1 | UN | 5303.06 | 6628.83 | 6628.83 | BDI 1 | 5303.06 | 5303.06 | 25% |  |  |  |  | 1
1.4.4.0.38. | DISJUNTOR BAIXA TENSÃO TRIPOLAR A SECO 800A/600V - FORNECIMENTO E INSTALAÇÃO. AF_10/2020 | SINAPI | 101900 | 1 | UN | 5658.38 | 7072.98 | 7072.98 | BDI 1 | 5658.38 | 5658.38 | 25% |  |  |  |  | 1
1.4.4.0.39. | Disjuntor termomagnético tripolar 63 A com caixa moldada 10 kA | ORSE | 09687 | 2 | UN | 631.73 | 789.66 | 1579.32 | BDI 1 | 631.73 | 631.73 | 25% |  |  |  |  | 2
1.4.4.0.40. | Disjuntor termomagnético tripolar 40 A com caixa moldada 10 kA | ORSE | 011383 | 3 | UN | 249.23 | 311.54 | 934.62 | BDI 1 | 249.23 | 249.23 | 25% |  |  |  |  | 3
1.4.4.0.41. | DISJUNTOR TERMOMAGNÉTICO TRIPOLAR , CORRENTE NOMINAL DE 400A - FORNECIMENTO E INSTALAÇÃO. AF_10/2020 | SINAPI | 101898 | 1 | UN | 1695.94 | 2119.93 | 2119.93 | BDI 1 | 1695.94 | 1695.94 | 25% |  |  |  |  | 1
1.4.4.0.42. | POSTE CONICO CONCRETO 11,0m 2 LUMINARIAS COM LAMPADAS | SBC | 69060 | 46 | UN | 4227.61 | 5284.51 | 243087.46 | BDI 1 | 4227.61 | 4227.61 | 25% |  |  |  |  | 46
1.4.4.0.43. | CAIXA INTERNA/EXTERNA DE MEDICAO PARA 1 MEDIDOR TRIFASICO, COM VISOR, EM CHAPA DE ACO 18 USG (PADRAO DA CONCESSIONARIA LOCAL) | SINAPI | 1062 | 2 | UN | 278.27 | 347.84 | 695.68 | BDI 1 | 278.27 | 278.27 | 25% |  |  |  |  | 2
1.4.5. | CABEAMENTO ESTRUTURADO | [6 empty] | 5848.5 |  |  |  | 5848.5 |  | 0
1.4.5.0.1. | CABO DE FIBRA OPTICA 6 FIBRAS - PADRAO MULTIMODO | SBC | 59565 | 105 | M | 22.45 | 28.06 | 2946.3 | BDI 1 | 22.45 | 22.45 | 25% |  |  |  |  | 105
1.4.5.0.2. | ELETRODUTO FLEXÍVEL CORRUGADO, PEAD, DN 100 (4"), PARA REDE ENTERRADA DE DISTRIBUIÇÃO DE ENERGIA ELÉTRICA - FORNECIMENTO E INSTALAÇÃO. AF_12/2021 | SINAPI | 97670 | 105 | M | 22.11 | 27.64 | 2902.2 | BDI 1 | 22.11 | 22.11 | 25% |  |  |  |  | 105
1.5. | SERVIÇOS COMPLEMENTARES | [6 empty] | 1380834.54 |  |  |  |  | 1380834.54 | 0
1.5.1. | COMUNICAÇÃO VISUAL | [6 empty] | 15970.34 |  |  |  | 15970.34 |  | 0
1.5.1.0.1. | PISO PODOTÁTIL DE ALERTA OU DIRECIONAL, DE CONCRETO, ASSENTADO SOBRE ARGAMASSA. AF_03/2024 | SINAPI | 104658 | 70 | M2 | 160.48 | 200.6 | 14042 | BDI 1 | 160.48 | 160.48 | 25% |  |  |  |  | 70
1.5.1.0.2. | PISO PODOTÁTIL DE ALERTA OU DIRECIONAL, DE BORRACHA, ASSENTADO SOBRE ARGAMASSA. AF_05/2020 | SINAPI | 101094 | 9 | M | 171.41 | 214.26 | 1928.34 | BDI 1 | 171.41 | 171.41 | 25% |  |  |  |  | 9
1.5.2 | MOBILIÁRIO URBANO | [6 empty] | 263652.54 |  |  |  | 263652.54 |  | 0
1.5.2.1 | GUARDA CORPO ¦ ÁREA EXTERNA | [6 empty] | 149186.52 | [5 empty] | 149186.52 | 0
1.5.2.1.1. | GUARDA-CORPO DE AÇO GALVANIZADO DE 1,10M DE ALTURA, MONTANTES TUBULARES DE 1.1/2 ESPAÇADOS DE 1,20M, TRAVESSA SUPERIOR DE 2 , GRADIL FORMADO POR BARRAS CHATAS EM FERRO DE 32X4,8MM, FIXADO COM CHUMBADOR MECÂNICO. AF_04/2019_PS | SINAPI | 99839 | 238.5 | M | 535.55 | 625.52 | 149186.52 | BDI 2 | 535.55 | 535.55 | 16.8% |  |  |  |  | 238.5
1.5.2.2. | GUARDA CORPO ¦ VARANDA DO EDIFÍCIO ADMINISTRATIVO ¦ AM.07 | [6 empty] | 46408.51 | [5 empty] | 46408.51 | 0
1.5.2.2.1. | GUARDA-CORPO DE AÇO GALVANIZADO DE 1,10M DE ALTURA, MONTANTES TUBULARES DE 1" A CADA 15 CM, ESPAÇADOS DE 1,20M, TRAVESSA SUPERIOR DE 1.1/4", GRADIL FORMADO POR BARRAS CHATAS EM FERRO DE 6.35X40MM, FIXADO COM CHUMBADOR MECÂNICO | Composição | COMP06 | 79.7 | M | 498.54 | 582.29 | 46408.51 | BDI 2 | 498.54 | 498.54 | 16.8% |  |  |  |  | 79.7
1.5.2.3. | MOBILIÁRIO MOLDADO IN LOCO ¦ BANCO LINEAR DE CONCRETO E BANCO COM JARDINEIRA DE CONCRETO | [6 empty] | 49791.27 | [5 empty] | 49791.27 | 0
1.5.2.3.1. | PREPARO DE FUNDO DE VALA COM LARGURA MENOR QUE 1,5 M (ACERTO DO SOLO NATURAL). AF_08/2020 | SINAPI | 101616 | 35.04 | M2 | 6.93 | 8.66 | 303.45 | BDI 1 | 6.93 | 6.93 | 25% |  |  |  |  | 35.04
1.5.2.3.2. | LASTRO COM MATERIAL GRANULAR, APLICAÇÃO EM BLOCOS DE COROAMENTO, ESPESSURA DE *5 CM*. AF_01/2024 | SINAPI | 96621 | 1.75 | M3 | 273.46 | 341.83 | 598.2 | BDI 1 | 273.46 | 273.46 | 25% |  |  |  |  | 1.75
1.5.2.3.3. | CONCRETO FCK = 20MPA, TRAÇO 1:2,7:3 (EM MASSA SECA DE CIMENTO/ AREIA MÉDIA/ BRITA 1) - PREPARO MECÂNICO COM BETONEIRA 400 L. AF_05/2021 | SINAPI | 94964 | 15.77 | M3 | 522.93 | 653.66 | 10308.22 | BDI 1 | 522.93 | 522.93 | 25% |  |  |  |  | 15.77
1.5.2.3.4. | FABRICAÇÃO, MONTAGEM E DESMONTAGEM DE FÔRMA PARA SAPATA CORRIDA, EM CHAPA DE MADEIRA COMPENSADA RESINADA, E=17 MM, 4 UTILIZAÇÕES. AF_01/2024 | SINAPI | 104929 | 55.8 | M2 | 97.14 | 121.43 | 6775.79 | BDI 1 | 97.14 | 97.14 | 25% |  |  |  |  | 55.8
1.5.2.3.5. | ARMAÇÃO DE SAPATA ISOLADA, VIGA BALDRAME E SAPATA CORRIDA UTILIZANDO AÇO CA-60 DE 5 MM - MONTAGEM. AF_01/2024 | SINAPI | 104916 | 291.39 | KG | 17.25 | 21.56 | 6282.37 | BDI 1 | 17.25 | 17.25 | 25% |  |  |  |  | 291.39
1.5.2.3.6. | ARMAÇÃO DE SAPATA ISOLADA, VIGA BALDRAME E SAPATA CORRIDA UTILIZANDO AÇO CA-50 DE 8 MM - MONTAGEM. AF_01/2024 | SINAPI | 104918 | 1035.49 | KG | 14.37 | 17.96 | 18597.4 | BDI 1 | 14.37 | 14.37 | 25% |  |  |  |  | 1035.49
1.5.2.3.7. | IMPERMEABILIZAÇÃO DE SUPERFÍCIE COM MANTA ASFÁLTICA, DUAS CAMADAS, INCLUSIVE APLICAÇÃO DE PRIMER ASFÁLTICO, E=3MM E E=4MM. AF_09/2023 | SINAPI | 98547 | 10.8 | M2 | 202.1 | 252.63 | 2728.4 | BDI 1 | 202.1 | 202.1 | 25% |  |  |  |  | 10.8
1.5.2.3.8. | CHAPISCO APLICADO EM ALVENARIA (COM PRESENÇA DE VÃOS) E ESTRUTURAS DE CONCRETO DE FACHADA, COM COLHER DE PEDREIRO. ARGAMASSA TRAÇO 1:3 COM PREPARO EM BETONEIRA 400L. AF_10/2022 | SINAPI | 87905 | 35.04 | M2 | 8.79 | 10.99 | 385.09 | BDI 1 | 8.79 | 8.79 | 25% |  |  |  |  | 35.04
1.5.2.3.9. | EMBOÇO OU MASSA ÚNICA EM ARGAMASSA TRAÇO 1:2:8, PREPARO MECÂNICA COM BETONEIRA 400 L, APLICADA COM PROJETOR TIPO CANEQUINHA EM PANOS DE FACHADA COM PRESENÇA DE VÃOS, ESPESSURA DE 25 MM, ACESSO POR ANDAIME. AF_08/2022 | SINAPI | 104220 | 35.04 | M2 | 58.23 | 72.79 | 2550.56 | BDI 1 | 58.23 | 58.23 | 25% |  |  |  |  | 35.04
1.5.2.3.10. | PINTURA DE PISO COM TINTA ACRÍLICA, APLICAÇÃO MANUAL, 3 DEMÃOS, INCLUSO FUNDO PREPARADOR. AF_05/2021 | SINAPI | 102492 | 35.04 | M2 | 28.81 | 36.01 | 1261.79 | BDI 1 | 28.81 | 28.81 | 25% |  |  |  |  | 35.04
1.5.2.4. | MOBILIÁRIO ¦ MESA E BANCOS EM CONCRETO | [6 empty] | 18266.24 | [5 empty] | 18266.24 | 0
1.5.2.4.1. | CONJUNTO DE MESA E BANCOS DE CONCRETO PARA JOGOS | SETOP | ED-48360 | 16 | UN | 913.31 | 1141.64 | 18266.24 | BDI 1 | 913.31 | 913.31 | 25% |  |  |  |  | 16
1.5.3. | PAISAGISMO | [6 empty] | 117007.44 |  |  |  | 117007.44 |  | 0
1.5.3.1. | PLANTIO DE ÁRVORE | [6 empty] | 21634.2 | [5 empty] | 21634.2 | 0
1.5.3.1.1. | PLANTIO DE ÁRVORE ORNAMENTAL COM ALTURA DE MUDA MAIOR QUE 2,00 M E MENOR OU IGUAL A 4,00 M . AF_07/2024 | SINAPI | 98511 | 105 | UN | 164.83 | 206.04 | 21634.2 | BDI 1 | 164.83 | 164.83 | 25% |  |  |  |  | 105
1.5.3.2. | GOLA DE ÁRVORE | [6 empty] | 6320.44 | [5 empty] | 6320.44 | 0
1.5.3.2.1. | ESCAVAÇÃO MANUAL PARA BLOCO DE COROAMENTO OU SAPATA (INCLUINDO ESCAVAÇÃO PARA COLOCAÇÃO DE FÔRMAS). AF_01/2024 | SINAPI | 96523 | 13.44 | M3 | 100.91 | 126.14 | 1695.32 | BDI 1 | 100.91 | 100.91 | 25% |  |  |  |  | 13.44
1.5.3.2.2. | CARGA, MANOBRA E DESCARGA DE SOLOS E MATERIAIS GRANULARES EM CAMINHÃO BASCULANTE 10 M³ - CARGA COM ESCAVADEIRA HIDRÁULICA (CAÇAMBA DE 1,20 M³ / 155 HP) E DESCARGA LIVRE (UNIDADE: M3). AF_07/2020 | SINAPI | 100978 | 17.47 | M3 | 7.25 | 9.06 | 158.28 | BDI 1 | 7.25 | 7.25 | 25% |  |  |  |  | 17.47
1.5.3.2.3. | TRANSPORTE COM CAMINHÃO BASCULANTE DE 10 M³, EM VIA URBANA PAVIMENTADA, DMT ATÉ 30 KM (UNIDADE: M3XKM). AF_07/2020 | SINAPI | 95875 | 194.88 | M3XKM | 2.58 | 3.23 | 629.46 | BDI 1 | 2.58 | 2.58 | 25.2% |  |  |  |  | 194.88
1.5.3.2.4. | TAXA DE DESTINAÇÃO DE RESÍDUO EM ATERRO SANITÁRIO LICENCIADO PELA PJF, MEDIANTE APRESENTAÇÃO DE DOCUMENTAÇÃO COMPROBATÓRIA > (BDI DIFERENCIADO: 16,80%) | Cotação | COT.1 | 17.47 | M3 | 21.95 | 27.44 | 479.38 | BDI 1 | 21.95 | 21.95 | 25% |  |  |  |  | 17.47
1.5.3.2.5. | ASSENTAMENTO DE GUIA (MEIO-FIO) EM TRECHO CURVO, CONFECCIONADA EM CONCRETO PRÉ-FABRICADO, DIMENSÕES 100X15X13X30 CM (COMPRIMENTO X BASE INFERIOR X BASE SUPERIOR X ALTURA). AF_01/2024 | SINAPI | 94274 | 40 | M | 67.16 | 83.95 | 3358 | BDI 1 | 67.16 | 67.16 | 25% |  |  |  |  | 40
1.5.3.3. | JARDINEIRAS EM DESNÍVEL | [6 empty] | 89052.8 | [5 empty] | 89052.8 | 0
1.5.3.3.1. | PREPARO DE FUNDO DE VALA COM LARGURA MENOR QUE 1,5 M (ACERTO DO SOLO NATURAL). AF_08/2020 | SINAPI | 101616 | 7.77 | M2 | 6.93 | 8.66 | 67.29 | BDI 1 | 6.93 | 6.93 | 25% |  |  |  |  | 7.77
1.5.3.3.2. | LASTRO COM MATERIAL GRANULAR, APLICAÇÃO EM BLOCOS DE COROAMENTO, ESPESSURA DE *5 CM*. AF_01/2024 | SINAPI | 96621 | 0.39 | M3 | 273.46 | 341.83 | 133.31 | BDI 1 | 273.46 | 273.46 | 25% |  |  |  |  | 0.39
1.5.3.3.3. | CONCRETO FCK = 20MPA, TRAÇO 1:2,7:3 (EM MASSA SECA DE CIMENTO/ AREIA MÉDIA/ BRITA 1) - PREPARO MECÂNICO COM BETONEIRA 400 L. AF_05/2021 | SINAPI | 94964 | 7.77 | M3 | 522.93 | 653.66 | 5078.94 | BDI 1 | 522.93 | 522.93 | 25% |  |  |  |  | 7.77
1.5.3.3.4. | FABRICAÇÃO, MONTAGEM E DESMONTAGEM DE FÔRMA PARA SAPATA CORRIDA, EM CHAPA DE MADEIRA COMPENSADA RESINADA, E=17 MM, 4 UTILIZAÇÕES. AF_01/2024 | SINAPI | 104929 | 62.17 | M2 | 97.14 | 121.43 | 7549.3 | BDI 1 | 97.14 | 97.14 | 25% |  |  |  |  | 62.17
1.5.3.3.5. | ARMAÇÃO DE SAPATA ISOLADA, VIGA BALDRAME E SAPATA CORRIDA UTILIZANDO AÇO CA-60 DE 5 MM - MONTAGEM. AF_01/2024 | SINAPI | 104916 | 143.62 | KG | 17.25 | 21.56 | 3096.45 | BDI 1 | 17.25 | 17.25 | 25% |  |  |  |  | 143.62
1.5.3.3.6. | ARMAÇÃO DE SAPATA ISOLADA, VIGA BALDRAME E SAPATA CORRIDA UTILIZANDO AÇO CA-50 DE 8 MM - MONTAGEM. AF_01/2024 | SINAPI | 104918 | 510.36 | KG | 14.37 | 17.96 | 9166.07 | BDI 1 | 14.37 | 14.37 | 25% |  |  |  |  | 510.36
1.5.3.3.7. | ESCAVAÇÃO MANUAL PARA BLOCO DE COROAMENTO OU SAPATA (INCLUINDO ESCAVAÇÃO PARA COLOCAÇÃO DE FÔRMAS). AF_01/2024 | SINAPI | 96523 | 7.77 | M3 | 100.91 | 126.14 | 980.11 | BDI 1 | 100.91 | 100.91 | 25% |  |  |  |  | 7.77
1.5.3.3.8. | CARGA, MANOBRA E DESCARGA DE SOLOS E MATERIAIS GRANULARES EM CAMINHÃO BASCULANTE 10 M³ - CARGA COM ESCAVADEIRA HIDRÁULICA (CAÇAMBA DE 1,20 M³ / 155 HP) E DESCARGA LIVRE (UNIDADE: M3). AF_07/2020 | SINAPI | 100978 | 10.1 | M3 | 7.25 | 9.06 | 91.51 | BDI 1 | 7.25 | 7.25 | 25% |  |  |  |  | 10.1
1.5.3.3.9. | TRANSPORTE COM CAMINHÃO BASCULANTE DE 10 M³, EM VIA URBANA PAVIMENTADA, DMT ATÉ 30 KM (UNIDADE: M3XKM). AF_07/2020 | SINAPI | 95875 | 146.49 | M3XKM | 2.58 | 3.23 | 473.16 | BDI 1 | 2.58 | 2.58 | 25.2% |  |  |  |  | 146.49
1.5.3.3.10. | TAXA DE DESTINAÇÃO DE RESÍDUO EM ATERRO SANITÁRIO LICENCIADO PELA PJF, MEDIANTE APRESENTAÇÃO DE DOCUMENTAÇÃO COMPROBATÓRIA > (BDI DIFERENCIADO: 16,80%) | Cotação | COT.1 | 10.1 | M3 | 21.95 | 27.44 | 277.14 | BDI 1 | 21.95 | 21.95 | 25% |  |  |  |  | 10.1
1.5.3.3.11. | ALVENARIA DE BLOCOS DE CONCRETO ESTRUTURAL 14X19X39 CM (ESPESSURA 14 CM), FBK = 4,5 MPA, UTILIZANDO COLHER DE PEDREIRO. AF_10/2022 | SINAPI | 89470 | 43.52 | M2 | 105.47 | 131.84 | 5737.68 | BDI 1 | 105.47 | 105.47 | 25% |  |  |  |  | 43.52
1.5.3.3.12. | CONTRAVERGA MOLDADA IN LOCO COM UTILIZAÇÃO DE BLOCOS CANALETA, ESPESSURA DE *15* CM. AF_03/2024 | SINAPI | 105031 | 43.52 | M | 49.33 | 61.66 | 2683.44 | BDI 1 | 49.33 | 49.33 | 25% |  |  |  |  | 43.52
1.5.3.3.13. | CHAPIM SOBRE MUROS LINEARES, EM GRANITO OU MÁRMORE, L = 25 CM, ASSENTADO COM ARGAMASSA 1:6 COM ADITIVO. AF_11/2020 | SINAPI | 101966 | 207.24 | M | 143.02 | 178.78 | 37050.37 | BDI 1 | 143.02 | 143.02 | 25% |  |  |  |  | 207.24
1.5.3.3.14. | CHAPISCO APLICADO EM ALVENARIA (COM PRESENÇA DE VÃOS) E ESTRUTURAS DE CONCRETO DE FACHADA, COM COLHER DE PEDREIRO. ARGAMASSA TRAÇO 1:3 COM PREPARO EM BETONEIRA 400L. AF_10/2022 | SINAPI | 87905 | 198.95 | M2 | 8.79 | 10.99 | 2186.46 | BDI 1 | 8.79 | 8.79 | 25% |  |  |  |  | 198.95
1.5.3.3.15. | EMBOÇO OU MASSA ÚNICA EM ARGAMASSA TRAÇO 1:2:8, PREPARO MECÂNICA COM BETONEIRA 400 L, APLICADA COM PROJETOR TIPO CANEQUINHA EM PANOS DE FACHADA COM PRESENÇA DE VÃOS, ESPESSURA DE 25 MM, ACESSO POR ANDAIME. AF_08/2022 | SINAPI | 104220 | 198.95 | M2 | 58.23 | 72.79 | 14481.57 | BDI 1 | 58.23 | 58.23 | 25% |  |  |  |  | 198.95
1.5.4. | PISO E PAVIMENTAÇÃO | [6 empty] | 750550.14 |  |  |  | 750550.14 |  | 0
1.5.4.0.1. | EXECUÇÃO DE PAVIMENTO EM PISO INTERTRAVADO, COM BLOCO 16 FACES DE 22 X 11 CM, ESPESSURA 8 CM. AF_10/2022 | SINAPI | 92404 | 1386.8999 | M2 | 92.22 | 115.28 | 159881.82 | BDI 1 | 92.22 | 92.22 | 25% |  |  |  | _ | 1386.8999
1.5.4.0.2. | EXECUÇÃO DE PASSEIO (CALÇADA) OU PISO DE CONCRETO COM CONCRETO MOLDADO IN LOCO, USINADO, ACABAMENTO CONVENCIONAL, ESPESSURA 6 CM, ARMADO. AF_08/2022 | SINAPI | 94993 | 4271.4 | M2 | 84.21 | 105.26 | 449607.56 | BDI 1 | 84.21 | 84.21 | 25% |  |  |  |  | 4271.4
1.5.4.0.3. | PLANTIO DE GRAMA ESMERALDA OU SÃO CARLOS OU CURITIBANA, EM PLACAS. AF_07/2024 | SINAPI | 103946 | 5838.9 | M2 | 16.11 | 20.14 | 117595.45 | BDI 1 | 16.11 | 16.11 | 25% |  |  |  |  | 5838.9
1.5.4.0.4. | ASSENTAMENTO DE GUIA (MEIO-FIO) EM TRECHO RETO, CONFECCIONADA EM CONCRETO PRÉ-FABRICADO, DIMENSÕES 100X15X13X20 CM (COMPRIMENTO X BASE INFERIOR X BASE SUPERIOR X ALTURA). AF_01/2024 | SINAPI | 94275 | 322.37 | M | 58.23 | 72.79 | 23465.31 | BDI 1 | 58.23 | 58.23 | 25% |  |  |  |  | 322.37
1.5.5. | RAMPA DE ACESSIBILIDADE COM ESCADA (DETALHAMENTO AM.10) | [6 empty] | 20109.23 |  |  |  | 20109.23 |  | 0
1.5.5.0.1. | RAMPA DE ACESSIBILIDADE PARA ACESSO A EDIFICAÇÕES COM INCLINAÇÃO DE 8,33% EM CONCRETO MOLDADO IN LOCO, COM LARGURA DE 1,50M, FCK 25MPA, NÃO ARMADA, COM JUNTA A CADA 2M COM CORTE À SECO. AF_03/2024 | SINAPI | 105001 | 9.6 | M | 1537.26 | 1921.58 | 18447.17 | BDI 1 | 1537.26 | 1537.26 | 25% |  |  |  |  | 9.6
1.5.5.0.2. | ESCADA EM CONCRETO ARMADO MOLDADO IN LOCO, FCK 25 MPA, COM 1 LANCE E LAJE PLANA, FÔRMA EM CHAPA DE MADEIRA COMPENSADA RESINADA. AF_11/2020 | SINAPI | 102073 | 0.34 | M3 | 3910.73 | 4888.41 | 1662.06 | BDI 1 | 3910.73 | 3910.73 | 25% |  |  |  |  | 0.34
1.5.6. | RAMPA PARQUINHO (DETALHMENTO AM.11) | [6 empty] | 14527.14 |  |  |  | 14527.14 |  | 0
1.5.6.0.1. | RAMPA DE ACESSIBILIDADE PARA ACESSO A EDIFICAÇÕES COM INCLINAÇÃO DE 8,33% EM CONCRETO MOLDADO IN LOCO, COM LARGURA DE 1,50M, FCK 25MPA, NÃO ARMADA, COM JUNTA A CADA 2M COM CORTE À SECO. AF_03/2024 | SINAPI | 105001 | 7.56 | M | 1537.26 | 1921.58 | 14527.14 | BDI 1 | 1537.26 | 1537.26 | 25% |  |  |  |  | 7.56
1.5.7. | RAMPA CAMPO (DETALHAMENTO AM.12) | [6 empty] | 17102.06 |  |  |  | 17102.06 |  | 0
1.5.7.0.1. | RAMPA DE ACESSIBILIDADE PARA ACESSO A EDIFICAÇÕES COM INCLINAÇÃO DE 8,33% EM CONCRETO MOLDADO IN LOCO, COM LARGURA DE 1,50M, FCK 25MPA, NÃO ARMADA, COM JUNTA A CADA 2M COM CORTE À SECO. AF_03/2024 | SINAPI | 105001 | 8.9 | M | 1537.26 | 1921.58 | 17102.06 | BDI 1 | 1537.26 | 1537.26 | 25% |  |  |  |  | 8.9
1.5.8. | ACESSO ENSINO E AUDITÓRIO (DETALHAMENTO AM.13) | [6 empty] | 19215.8 |  |  |  | 19215.8 |  | 0
1.5.8.0.1. | RAMPA DE ACESSIBILIDADE PARA ACESSO A EDIFICAÇÕES COM INCLINAÇÃO DE 8,33% EM CONCRETO MOLDADO IN LOCO, COM LARGURA DE 1,50M, FCK 25MPA, NÃO ARMADA, COM JUNTA A CADA 2M COM CORTE À SECO. AF_03/2024 | SINAPI | 105001 | 10 | M | 1537.26 | 1921.58 | 19215.8 | BDI 1 | 1537.26 | 1537.26 | 25% |  |  |  |  | 10
1.5.9. | ACESSO CAMPO (DETALHAMENTO AM.14) | [6 empty] | 3843.16 |  |  |  | 3843.16 |  | 0
1.5.9.0.1. | RAMPA DE ACESSIBILIDADE PARA ACESSO A EDIFICAÇÕES COM INCLINAÇÃO DE 8,33% EM CONCRETO MOLDADO IN LOCO, COM LARGURA DE 1,50M, FCK 25MPA, NÃO ARMADA, COM JUNTA A CADA 2M COM CORTE À SECO. AF_03/2024 | SINAPI | 105001 | 2 | M | 1537.26 | 1921.58 | 3843.16 | BDI 1 | 1537.26 | 1537.26 | 25% |  |  |  |  | 2
1.5.10. | RAMPAS DE ACESSO PRINCIPAL (DETALHAMENTO AM.17) | [6 empty] | 34799.81 |  |  |  | 34799.81 |  | 0
1.5.10.0.1. | RAMPA DE ACESSIBILIDADE PARA ACESSO A EDIFICAÇÕES COM INCLINAÇÃO DE 8,33% EM CONCRETO MOLDADO IN LOCO, COM LARGURA DE 1,50M, FCK 25MPA, NÃO ARMADA, COM JUNTA A CADA 2M COM CORTE À SECO. AF_03/2024 | SINAPI | 105001 | 18.11 | M | 1537.26 | 1921.58 | 34799.81 | BDI 1 | 1537.26 | 1537.26 | 25% |  |  |  |  | 18.11
1.5.11. | ARQUIBANCADA ¦ (DETALHAMENTO AM.15) | [6 empty] | 69516.74 |  |  |  | 69516.74 |  | 0
1.5.11.0.1. | PREPARO DE FUNDO DE VALA COM LARGURA MENOR QUE 1,5 M (ACERTO DO SOLO NATURAL). AF_08/2020 | SINAPI | 101616 | 268.503 | M2 | 6.93 | 8.66 | 2325.24 | BDI 1 | 6.93 | 6.93 | 25% |  |  |  | _ | 268.503
1.5.11.0.2. | LASTRO COM MATERIAL GRANULAR, APLICAÇÃO EM BLOCOS DE COROAMENTO, ESPESSURA DE *5 CM*. AF_01/2024 | SINAPI | 96621 | 13.42 | M3 | 273.46 | 341.83 | 4587.36 | BDI 1 | 273.46 | 273.46 | 25% |  |  |  |  | 13.42
1.5.11.0.3. | CONCRETO FCK = 20MPA, TRAÇO 1:2,7:3 (EM MASSA SECA DE CIMENTO/ AREIA MÉDIA/ BRITA 1) - PREPARO MECÂNICO COM BETONEIRA 400 L. AF_05/2021 | SINAPI | 94964 | 12.72 | M3 | 522.93 | 653.66 | 8314.56 | BDI 1 | 522.93 | 522.93 | 25% |  |  |  |  | 12.72
1.5.11.0.4. | FABRICAÇÃO, MONTAGEM E DESMONTAGEM DE FÔRMA PARA SAPATA CORRIDA, EM CHAPA DE MADEIRA COMPENSADA RESINADA, E=17 MM, 4 UTILIZAÇÕES. AF_01/2024 | SINAPI | 104929 | 16.96 | M2 | 97.14 | 121.43 | 2059.45 | BDI 1 | 97.14 | 97.14 | 25% |  |  |  |  | 16.96
1.5.11.0.5. | ARMAÇÃO DE SAPATA ISOLADA, VIGA BALDRAME E SAPATA CORRIDA UTILIZANDO AÇO CA-60 DE 5 MM - MONTAGEM. AF_01/2024 | SINAPI | 104916 | 235.02 | KG | 17.25 | 21.56 | 5067.03 | BDI 1 | 17.25 | 17.25 | 25% |  |  |  |  | 235.02
1.5.11.0.6. | ARMAÇÃO DE SAPATA ISOLADA, VIGA BALDRAME E SAPATA CORRIDA UTILIZANDO AÇO CA-50 DE 8 MM - MONTAGEM. AF_01/2024 | SINAPI | 104918 | 835.16 | KG | 14.37 | 17.96 | 14999.47 | BDI 1 | 14.37 | 14.37 | 25% |  |  |  |  | 835.16
1.5.11.0.7. | CHAPISCO APLICADO EM ALVENARIA (COM PRESENÇA DE VÃOS) E ESTRUTURAS DE CONCRETO DE FACHADA, COM COLHER DE PEDREIRO. ARGAMASSA TRAÇO 1:3 COM PREPARO EM BETONEIRA 400L. AF_10/2022 | SINAPI | 87905 | 268.5 | M2 | 8.79 | 10.99 | 2950.82 | BDI 1 | 8.79 | 8.79 | 25% |  |  |  |  | 268.5
1.5.11.0.8. | EMBOÇO OU MASSA ÚNICA EM ARGAMASSA TRAÇO 1:2:8, PREPARO MECÂNICA COM BETONEIRA 400 L, APLICADA COM PROJETOR TIPO CANEQUINHA EM PANOS DE FACHADA COM PRESENÇA DE VÃOS, ESPESSURA DE 25 MM, ACESSO POR ANDAIME. AF_08/2022 | SINAPI | 104220 | 268.5 | M2 | 58.23 | 72.79 | 19544.12 | BDI 1 | 58.23 | 58.23 | 25% |  |  |  |  | 268.5
1.5.11.0.9. | PINTURA DE PISO COM TINTA ACRÍLICA, APLICAÇÃO MANUAL, 3 DEMÃOS, INCLUSO FUNDO PREPARADOR. AF_05/2021 | SINAPI | 102492 | 268.5 | M2 | 28.81 | 36.01 | 9668.69 | BDI 1 | 28.81 | 28.81 | 25% |  |  |  |  | 268.5
1.5.12. | ARQUIBANCADA ¦ (DETALHAMENTO AM.16) | [6 empty] | 44886.74 |  |  |  | 44886.74 |  | 0
1.5.12.0.1. | PREPARO DE FUNDO DE VALA COM LARGURA MENOR QUE 1,5 M (ACERTO DO SOLO NATURAL). AF_08/2020 | SINAPI | 101616 | 151.523 | M2 | 6.93 | 8.66 | 1312.19 | BDI 1 | 6.93 | 6.93 | 25% |  |  |  | _ | 151.523
1.5.12.0.2. | LASTRO COM MATERIAL GRANULAR, APLICAÇÃO EM BLOCOS DE COROAMENTO, ESPESSURA DE *5 CM*. AF_01/2024 | SINAPI | 96621 | 7.58 | M3 | 273.46 | 341.83 | 2591.07 | BDI 1 | 273.46 | 273.46 | 25% |  |  |  |  | 7.58
1.5.12.0.3. | CONCRETO FCK = 20MPA, TRAÇO 1:2,7:3 (EM MASSA SECA DE CIMENTO/ AREIA MÉDIA/ BRITA 1) - PREPARO MECÂNICO COM BETONEIRA 400 L. AF_05/2021 | SINAPI | 94964 | 9.58 | M3 | 522.93 | 653.66 | 6262.06 | BDI 1 | 522.93 | 522.93 | 25% |  |  |  |  | 9.58
1.5.12.0.4. | FABRICAÇÃO, MONTAGEM E DESMONTAGEM DE FÔRMA PARA SAPATA CORRIDA, EM CHAPA DE MADEIRA COMPENSADA RESINADA, E=17 MM, 4 UTILIZAÇÕES. AF_01/2024 | SINAPI | 104929 | 11.86 | M2 | 97.14 | 121.43 | 1440.16 | BDI 1 | 97.14 | 97.14 | 25% |  |  |  |  | 11.86
1.5.12.0.5. | ARMAÇÃO DE SAPATA ISOLADA, VIGA BALDRAME E SAPATA CORRIDA UTILIZANDO AÇO CA-60 DE 5 MM - MONTAGEM. AF_01/2024 | SINAPI | 104916 | 177.2 | KG | 17.25 | 21.56 | 3820.43 | BDI 1 | 17.25 | 17.25 | 25% |  |  |  |  | 177.2
1.5.12.0.6. | ARMAÇÃO DE SAPATA ISOLADA, VIGA BALDRAME E SAPATA CORRIDA UTILIZANDO AÇO CA-50 DE 8 MM - MONTAGEM. AF_01/2024 | SINAPI | 104918 | 629.68 | KG | 14.37 | 17.96 | 11309.05 | BDI 1 | 14.37 | 14.37 | 25% |  |  |  |  | 629.68
1.5.12.0.7. | CHAPISCO APLICADO EM ALVENARIA (COM PRESENÇA DE VÃOS) E ESTRUTURAS DE CONCRETO DE FACHADA, COM COLHER DE PEDREIRO. ARGAMASSA TRAÇO 1:3 COM PREPARO EM BETONEIRA 400L. AF_10/2022 | SINAPI | 87905 | 151.53 | M2 | 8.79 | 10.99 | 1665.31 | BDI 1 | 8.79 | 8.79 | 25% |  |  |  |  | 151.53
1.5.12.0.8. | EMBOÇO OU MASSA ÚNICA EM ARGAMASSA TRAÇO 1:2:8, PREPARO MECÂNICA COM BETONEIRA 400 L, APLICADA COM PROJETOR TIPO CANEQUINHA EM PANOS DE FACHADA COM PRESENÇA DE VÃOS, ESPESSURA DE 25 MM, ACESSO POR ANDAIME. AF_08/2022 | SINAPI | 104220 | 151.53 | M2 | 58.23 | 72.79 | 11029.87 | BDI 1 | 58.23 | 58.23 | 25% |  |  |  |  | 151.53
1.5.12.0.9. | PINTURA DE PISO COM TINTA ACRÍLICA, APLICAÇÃO MANUAL, 3 DEMÃOS, INCLUSO FUNDO PREPARADOR. AF_05/2021 | SINAPI | 102492 | 151.53 | M2 | 28.81 | 36.01 | 5456.6 | BDI 1 | 28.81 | 28.81 | 25% |  |  |  |  | 151.53
1.5.13. | AMPLIAÇÕES | [6 empty] | 9653.4 |  |  |  | 9653.4 |  | 0
1.5.13.1. | PISCINA | [6 empty] | 9653.4 | [5 empty] | 9653.4 | 0
1.5.13.1.1. | REVESTIMENTO CERÂMICO PARA PISO COM PLACAS TIPO ESMALTADA DE DIMENSÕES 60X60 CM APLICADA EM AMBIENTES DE ÁREA MAIOR QUE 10 M2. AF_02/2023_PE | SINAPI | 87257 | 56.6 | M2 | 62.65 | 78.31 | 4432.35 | BDI 1 | 62.65 | 62.65 | 25% |  |  |  |  | 56.6
1.5.13.1.2. | ARGAMASSA TRAÇO 1:3 (EM VOLUME DE CIMENTO E AREIA MÉDIA ÚMIDA) PARA CONTRAPISO, PREPARO MANUAL. AF_08/2019 | SINAPI | 87372 | 3.13 | M3 | 854.57 | 1068.21 | 3343.5 | BDI 1 | 854.57 | 854.57 | 25% |  |  |  |  | 3.13
1.5.13.1.3. | ALAMBRADO PARA QUADRA POLIESPORTIVA, ESTRUTURADO POR TUBOS DE ACO GALVANIZADO, (MONTANTES COM DIAMETRO 2", TRAVESSAS E ESCORAS COM DIÂMETRO 1 ¼"), COM TELA DE ARAME GALVANIZADO, FIO 12 BWG E MALHA QUADRADA 5X5CM (EXCETO MURETA). AF_03/2021 | SINAPI | 102363 | 8.11 | M2 | 185.21 | 231.51 | 1877.55 | BDI 1 | 185.21 | 185.21 | 25% |  |  |  |  | 8.11
Referencias: 1. SINAPI - 03/2025 - Minas Gerais 2. SBC - 09/2024 - Minas Gerais 3. SICRO3 - 01/2025 - Minas Gerais 4. ORSE - 02/2025 - Sergipe 5. SEDOP - 02/2025 - Pará 6. SEINFRA - 028 - Ceará 7. SETOP - 01/2025 - Minas Gerais 8. IOPES - 02/2025 - Espírito Santo 9. SUDECAP - 01/2025 - Minas Gerais 10. CPOS - 06/2024 - São Paulo 11. FDE - 07/2024 - São Paulo 12. AGETOP CIVIL - 02/2025 - Goiás 13. EMOP - 08/2024 - Rio de Janeiro

## BDI ONERADO
PREFEITURA DE JUIZ DE FORA
SECRETARIA DE OBRAS
SUBSECRETARIA DE GESTÃO DE OBRAS PÚBLICAS
COMPOSIÇÃO DA PARCELA DE BDI (BONIFICAÇÃO E DESPESAS INDIRETAS)
BDI ONERADO PROPONENTE
OBRA: CONTRATAÇÃO SEMI-INTEGRADA DE EMPRESA PARA CONSTRUÇÃO DO CENTRO COMUNITÁRIO PELA VIDA - COMVIVE
PROPONENTE:
ITENS RELATIVOS À ADMINISTRAÇÃO DA OBRA | %
A - Administração Central | 4.83%
B - Despesas Financeiras | 1.21%
C - Risco | 0.97%
D - Seguro e Garantia | 1%
8.01%
LUCRO | %
E - Lucro | 7.95%
7.95%
TRIBUTOS | %
F - PIS | 0.65%
G - COFINS | 3%
H - ISSQN | 3%
I - CONTRIBUIÇÃO PREVIDENCIÁRIA SOBRE A RENDA BRUTA | -
6.65%
Assim, com base na fórmula proposta pelo acordão TCU nº 2622/2013, temos:
BDI ONERADO (%) | 25%

## BDI DIFERENCIADO
PREFEITURA DE JUIZ DE FORA
SECRETARIA DE OBRAS
SUBSECRETARIA DE GESTÃO DE OBRAS PÚBLICAS
COMPOSIÇÃO DA PARCELA DE BDI (BONIFICAÇÃO E DESPESAS INDIRETAS)
BDI DIFERENCIADO PROPONENTE
OBRA: CONTRATAÇÃO SEMI-INTEGRADA DE EMPRESA PARA CONSTRUÇÃO DO CENTRO COMUNITÁRIO PELA VIDA - COMVIVE
PROPONENTE:
ITENS RELATIVOS À ADMINISTRAÇÃO DA OBRA | %
A - Administração Central | 4.18%
B - Despesas Financeiras | 1.11%
C - Risco | 0.89%
D - Seguro e Garantia | 0.82%
7%
LUCRO | %
E - Lucro | 5.11%
5.11%
TRIBUTOS | %
F - PIS | 0.65%
G - COFINS | 3%
H - ISSQN | -
I - CONTRIBUIÇÃO PREVIDENCIÁRIA SOBRE A RENDA BRUTA | -
3.65%
Assim, com base na fórmula proposta pelo acordão TCU nº 2622/2013, temos:
BDI DIFERENCIADO (%) | 16.8%