## PLANILHA PROPONENTE
PREFEITURA DE JUIZ DE FORA
SECRETARIA DE OBRAS
SUBSECRETARIA DE GESTÃO DE OBRAS PÚBLICAS
PLANILHA ORÇAMENTÁRIA PROPONENTE
OBRA: | MACRODRENAGEM NO BAIRRO SÃO PEDRO (FASE 2) / JUIZ DE FORA / MG | [5 empty] | BDI 1 (OBRA TIPO 1): |  | 26.44%
[7 empty] | BDI 2 (OBRA TIPO 2): |  | 24.23%
[7 empty] | BDI 3 (DIFERENCIADO): |  | 16.8%
PROPONENTE: |  |  |  | CNPJ: |  |  | DESCONTO CONTRATUAL:
ITEM | REF. ONERADA: SINAPI 05/26 SETOP 01/26 SICRO 01/26 SBC 06/26 SUDECAP 01/26 AGETOP 02/26 ORSE 03/26 SCO 03/26 CPOS 04/26 |  | DESCRIÇÃO | UN. | QUANT. | CUSTO UNITÁRIO SEM BDI | PREÇO UNITÁRIO COM BDI | PREÇO TOTAL COM BDI | BDI (%) | REF. | CUSTO UNITÁRIO SEM BDI
1. |  |  | MACRODRENAGEM NO BAIRRO SÃO PEDRO (FASE 2) |  |  |  |  | 42628692.53
1.1. |  |  | ADMINISTRAÇÃO LOCAL |  |  |  |  | 1962316.64 |  |  | 0
1.1.1. | SINAPI | 93567 | ENGENHEIRO CIVIL DE OBRA PLENO COM ENCARGOS COMPLEMENTARES | MÊS | 22 | 25614.35 | 32386.78 | 712509.16 | BDI 1 | 93567 | 25614.35
1.1.2. | SINAPI | 100534 | TECNICO DE EDIFICACOES COM ENCARGOS COMPLEMENTARES | MÊS | 22 | 8344.11 | 10550.29 | 232106.38 | BDI 1 | 100534 | 8344.11
1.1.3. | SINAPI | 100321 | TÉCNICO EM SEGURANÇA DO TRABALHO COM ENCARGOS COMPLEMENTARES | MÊS | 22 | 8827.081 | 11160.96 | 245541.12 | BDI 1 | 100321 | 8827.081
1.1.4. | SINAPI | 93572 | ENCARREGADO GERAL DE OBRAS COM ENCARGOS COMPLEMENTARES | MÊS | 22 | 10406.43 | 13157.89 | 289473.58 | BDI 1 | 93572 | 10406.43
1.1.5. | SINAPI | 93563 | ALMOXARIFE COM ENCARGOS COMPLEMENTARES | MÊS | 22 | 5768.531 | 7293.73 | 160462.06 | BDI 1 | 93563 | 5768.531
1.1.6. | SINAPI | 101460 | VIGIA DIURNO COM ENCARGOS COMPLEMENTARES | MÊS | 22 | 4938.374 | 6244.08 | 137369.76 | BDI 1 | 101460 | 4938.374
1.1.7. | SETOP | ED-21780 | VIGIA NOTURNO COM ENCARGOS COMPLEMENTARES | MÊS | 22 | 6283.204 | 7944.48 | 174778.56 | BDI 1 | ED-21780 | 6283.204
1.1.8. | SUDECAP | 93.22.02 | COMPUTADOR COM PERIFÉRICOS - PROCESSADOR I5 (EQUIVALENTE OU SUPERIOR) 8GB, RAM, HD 1 TB, PLACA DE VÍDEO 1GB E WINDOWS 10 | UN | 3 | 1799.01 | 2274.66 | 6823.98 | BDI 1 | 93.22.02 | 1799.01
1.1.9. | SUDECAP | 83.25.54 | IMPRESSORA MULTIFUNCIONAL A3 | UN | 1 | 2572.004 | 3252.04 | 3252.04 | BDI 1 | 83.25.54 | 2572.004
1.2. |  |  | PROJETO EXECUTIVO E SONDAGEM |  |  |  |  | 414461.63 |  |  | 0
1.2.1. | COMPOSIÇÃO | CO-27424 | PROJETO EXECUTIVO DE TERRAPLENAGEM / GEOTÉCNICO (PLANTA) PRANCHA A1 (SETOP CO27424) | UN | 10 | 1369.441 | 1731.52 | 17315.2 | BDI 1 | CO-27424 | 1369.441
1.2.2. | COMPOSIÇÃO | CO-27425 | PROJETO EXECUTIVO DE TERRAPLENAGEM / GEOTÉCNICO (SEÇÕES) PRANCHA A1 (SETOP CO27425) | UN | 10 | 653.46 | 826.23 | 8262.3 | BDI 1 | CO-27425 | 653.46
1.2.3. | COMPOSIÇÃO | CO-27417 | ANTEPROJETO: PARQUE LINEAR / URBANISMO, CANAL DE CONCRETO E DE CANAL DE GABIÃO - PRANCHA A1 (CO-27417) | UN | 2 | 14681.13 | 18562.82 | 37125.64 | BDI 1 | CO-27417 | 14681.13
1.2.4. | COMPOSIÇÃO | CO-27422 | PROJETO EXECUTIVO DE ARQUITETURA (PRANCHA A1) | UN | 5 | 2339.244 | 2957.74 | 14788.7 | BDI 1 | CO-27422 | 2339.244
1.2.5. | COMPOSIÇÃO | CO-27427 | PROJETO EXECUTIVO DE ESTRUTURA DE CONCRETO ARMADO (PRANCHA A1) | UN | 20 | 1842.41 | 2329.54 | 46590.8 | BDI 1 | CO-27427 | 1842.41
1.2.6. | COMPOSIÇÃO | CO-27426 | PROJETO EXECUTIVO DE DRENAGEM PLUVIAL (PRANCHA A1) | UN | 15 | 1523.05 | 1925.74 | 28886.1 | BDI 1 | CO-27426 | 1523.05
1.2.7. | COMPOSIÇÃO | CO-27475 | PROJETO EXECUTIVO DE IMPERMEABILIZAÇÃO (PRANCHA A1) | UN | 1 | 2019.781 | 2553.81 | 2553.81 | BDI 1 | CO-27475 | 2019.781
1.2.8. | COMPOSIÇÃO | CO-27431 | PROJETO EXECUTIVO DE INSTALAÇÕES ELÉTRICAS (PRANCHA A1) | UN | 4 | 2166.92 | 2739.85 | 10959.4 | BDI 1 | CO-27431 | 2166.92
1.2.9. | COMPOSIÇÃO | CO-27487 | COMPATIBILIZAÇÃO DE PROJETOS COM ÁREA ATÉ 10.000 M2 (CO-27487) | M2 | 2355.48 | 3.251 | 4.11 | 9681.02 | BDI 1 | CO-27487 | 3.251
1.2.10. | COMPOSIÇÃO | CO-27476 | PROJETO EXECUTIVO DE PAISAGISMO (PRANCHA A1) | UN | 5 | 1762.781 | 2228.86 | 11144.3 | BDI 1 | CO-27476 | 1762.781
1.2.11. | COMPOSIÇÃO | CO-27468 | PROJETO EXECUTIVO DE PREVENÇÃO E COMBATE A INCÊNDIO (PRANCHA A1) | UN | 5 | 2070.421 | 2617.84 | 13089.2 | BDI 1 | CO-27468 | 2070.421
1.2.12. | COMPOSIÇÃO | CO-27482 | DESENVOLVIMENTO E DETALHAMENTO DE PROJETOS COMPLEMENTARES (PAVIMENTAÇÃO) PRANCHA A1 (SETOP CO-27482) | UN | 5 | 713.77 | 902.49 | 4512.45 | BDI 1 | CO-27482 | 713.77
1.2.13. | COMPOSIÇÃO | CO-27469 | PROJETO EXECUTIVO DE PROGRAMAÇÃO VISUAL PARA SINALIZAÇÃO DE TRÂNSITO - PRANCHA A1 (CO-27469) | UN | 5 | 1480.69 | 1872.18 | 9360.9 | BDI 1 | CO-27469 | 1480.69
1.2.14. | COMPOSIÇÃO | CO-27370 | MANUAL DE USO, OPERAÇÃO E MANUTENÇÃO DO SISTEMA PROJETADO - 8.001 M2 A 10.000 M2 (CO-27370) | M2 | 2355.51 | 0.19499 | 0.24 | 565.32 | BDI 1 | CO-27370 | 0.19499
1.2.15. | COMPOSIÇÃO | CO-27439 | ESPECIFICAÇÃO DOS MATERIAIS COM MEMORIAL DESCRITIVO PARA OBRAS DE INFRAESTRUTURA (SETOP CO-27439) | M2 | 19069.82 | 0.094 | 0.11 | 2097.68 | BDI 1 | CO-27439 | 0.094
1.2.16. | COMPOSIÇÃO | CO-27413 | PLANILHA ORÇ., CRONOG. E MEMÓRIA DE CÁLC. P/ INFRAESTRUTURA P/ PROJ. BÁSICO E EXEC.(CO-27413) | M2 | 19069.82 | 0.144 | 0.18 | 3432.57 | BDI 1 | CO-27413 | 0.144
1.2.17. | COMPOSIÇÃO | CO-27396 | PLANILHA ORÇ., CRONOG. E MEMÓRIA DE CÁLC. P/ PROJ.BÁSICO/EXECUTIVO DO RESERVATÓRIO, INST. TÉCNICAS E PRAÇA - 8.001M2 A 10.000M2 (CO-27396) | M2 | 2355.48 | 1.914 | 2.42 | 5700.26 | BDI 1 | CO-27396 | 1.914
1.2.18. | SUDECAP | 01.12.03 | VISTORIA CAUTELAR - 201M2 < ÁREA CONSTRUÍDA <= 500M2 | UN | 16 | 730.68 | 923.87 | 14781.92 | BDI 1 | 01.12.03 | 730.68
1.2.19. | SETOP | CO-28388 | SONDAGEM A PERCUSSÃO COM ENSAIO DE PENETRAÇÃO PADRÃO (SPT), DIÂMETRO 2.1/2", EXCLUSIVE MOBILIZAÇÃO E DESMOBILIZAÇÃO | M | 1052.45 | 124.44 | 157.34 | 165592.48 | BDI 1 | CO-28388 | 124.44
1.2.20. | SETOP | CO-28390 | MOBILIZAÇÃO E DESMOBILIZAÇÃO DE EQUIPAMENTO DE SONDAGEM A PERCUSSÃO COM ENSAIO DE PENETRAÇÃO PADRÃO (SPT) - (CUSTO FIXO) | UN | 2 | 3172.09 | 4010.79 | 8021.58 | BDI 1 | CO-28390 | 3172.09
1.3. |  |  | CANTEIRO DE OBRAS (SERV.PRELIMINARES) |  |  |  |  | 178178 |  |  | 0
1.3.1. | SINAPI-I | 10775 | LOCACAO DE CONTAINER 2,30 X 6,00 M, ALT. 2,50 M, COM 1 SANITARIO, PARA ESCRITORIO, COMPLETO, SEM DIVISORIAS INTERNAS (NAO INCLUI MOBILIZACAO/DESMOBILIZACAO) | MÊS | 22 | 980 | 1144.64 | 25182.08 | BDI 3 | 10775 | 980
1.3.2. | COMPOSIÇÃO | CUP. N 16 | EXECUCAO DE CENTRAL DE ARMADURA EM CANTEIRO DE OBRA, NAO INCLUSO MOBILIARIO E EQUIPAMENTOS | M2 | 72 | 298.814 | 377.82 | 27203.04 | BDI 1 | CUP. N 16 | 298.814
1.3.3. | SETOP | ED-50129 | BARRACÃO DE OBRA PARA DEPÓSITO E FERRAMENTARIA TIPO-II, ÁREA INTERNA 25,41M2, EM CHAPA DE COMPENSADO RESINADO, INCLUSIVE MOBILIÁRIO (OBRA DE MÉDIO PORTE, EFETIVO DE 30 A 60 HOMENS), PADRÃO DER-MG | UN | 2 | 15795.5947 | 19971.94 | 39943.88 | BDI 1 | ED-50129 | 15795.5947
1.3.4. | SETOP | ED-16351 | LOCAÇÃO DE CONTAINER COM ISOLAMENTO TÉRMICO, TIPO 4, PARA REFEITÓRIO DE OBRA, COM MEDIDAS REFERENCIAIS DE (6) METROS COMPRIMENTO, (2,3) METROS LARGURA E (2,5) METROS ALTURA ÚTIL INTERNA, INCLUSIVE LIGAÇÕES ELÉTRICAS INTERNAS, EXCLUSIVE MOBILIZAÇÃO/DESMOBILIZAÇÃO E LIGAÇÕES PROVISÓRIAS EXTERNAS | MÊS | 22 | 875.714 | 1022.83 | 22502.26 | BDI 3 | ED-16351 | 875.714
1.3.5. | SINAPI-I | 10777 | LOCACAO DE CONTAINER 2,30 X 4,30 M, ALT. 2,50 M, PARA SANITARIO, COM 3 BACIAS, 4 CHUVEIROS, 1 LAVATORIO E 1 MICTORIO (NAO INCLUI MOBILIZACAO/DESMOBILIZACAO) | MÊS | 44 | 1112.704 | 1299.63 | 57183.72 | BDI 3 | 10777 | 1112.704
1.3.6. | SINAPI | 103689 | FORNECIMENTO E INSTALAÇÃO DE PLACA DE OBRA COM CHAPA GALVANIZADA E ESTRUTURA DE MADEIRA. AF_03/2022_PS | M2 | 6.48 | 377.884 | 477.79 | 3096.08 | BDI 1 | 103689 | 377.884
1.3.7. | SINAPI | 105115 | INSTALAÇÃO E DESINSTALAÇÃO MECANIZADA DE CONTÊINER OU MÓDULO HABITÁVEL DE USOS DIVERSOS. AF_03/2024 | UN | 6 | 143.154 | 181 | 1086 | BDI 1 | 105115 | 143.154
1.3.8. | SETOP | ED-50150 | LIGAÇÃO DE ÁGUA PROVISÓRIA PARA CANTEIRO, INCLUSIVE HIDRÔMETRO E CAVALETE PARA MEDIÇÃO DE ÁGUA - ENTRADA PRINCIPAL, EM AÇO GALVANIZADO DN 20MM (1/2") - PADRÃO CONCESSIONÁRIA | UN | 1 | 615.334 | 778.02 | 778.02 | BDI 1 | ED-50150 | 615.334
1.3.9. | SETOP | ED-50151 | LIGAÇÃO PROVISÓRIA COM ENTRADA DE ENERGIA AÉREA, PADRÃO CEMIG, CARGA INSTALADA DE 15,1KVA ATÉ 30KVA, TRIFÁSICO, COM SAÍDA SUBTERRÂNEA, INCLUSIVE POSTE, CAIXA PARA MEDIDOR, DISJUNTOR, BARRAMENTO, ATERRAMENTO E ACESSÓRIOS | UN | 1 | 951.384 | 1202.92 | 1202.92 | BDI 1 | ED-50151 | 951.384
1.4. |  |  | SINALIZAÇÕES E FECHAMENTOS (SERV.PRELIMINARES) |  |  |  |  | 50386.64 |  |  | 0
1.4.1. | SICRO | 5213383 | CAVALETE EM POLIETILENO ZEBRADO COM FAIXA REFLETIVA - H = 1,00 M - UTILIZAÇÃO DE 600 CICLOS - FORNECIMENTO, 01 IMPLANTAÇÃO E 01 RETIRADA DIÁRIA | UN.DIA | 2104 | 0.81 | 1.02 | 2146.08 | BDI 1 | 5213383 | 0.81
1.4.2. | COMPOSIÇÃO | CUP. N 18 | SINALIZAÇÃO COM TELA TAPUME EM PVC - 10 USOS | M | 1683 | 15.9849 | 20.21 | 34013.43 | BDI 1 | CUP. N 18 | 15.9849
1.4.3. | COMPOSIÇÃO | CUP. N 21 | SINALIZAÇÃO NOTURNA COM BALDE PLÁSTICO, FIAÇÃO E LÂMPADA, REUTILIZAÇÃO 7 VEZES, EXCETO A TELA TAPUME | M | 421 | 4.694 | 5.93 | 2496.53 | BDI 1 | CUP. N 21 | 4.694
1.4.4. | SINAPI | 98459 | TAPUME COM TELHA METÁLICA. AF_03/2024 | M2 | 105 | 88.364 | 111.72 | 11730.6 | BDI 1 | 98459 | 88.364
1.5. |  |  | ITEM ELIMINADO |  |  |  |  | 0 |  |  | 0
1.6. |  |  | ITEM ELIMINADO |  |  |  |  | 0 |  |  | 0
1.7. |  |  | INFRAESTRUTURA E FUNDAÇÃO (CANAL GABIÃO: T18 A T50+8,18) |  |  |  |  | 17276543.53 |  |  | 0
1.7.1. | SINAPI | 101250 | ESCAVAÇÃO VERTICAL PARA INFRAESTRUTURA, COM CARGA, DESCARGA E TRANSPORTE DE SOLO DE 1ª CATEGORIA, COM ESCAVADEIRA HIDRÁULICA (CAÇAMBA: 1,2 M³ / 155HP), FROTA DE 6 CAMINHÕES BASCULANTES DE 18 M³, DMT DE 2 KM E VELOCIDADE MÉDIA 19 KM/H. AF_05/2020 | M3 | 18589.45 | 17.194 | 21.74 | 404134.64 | BDI 1 | 101250 | 17.194
1.7.2. | COMPOSIÇÃO | 102351 | ESCAVAÇÃO EM MATERIAL DE 3ª CATEGORIA, RESISTÊNCIA À COMPRESSÃO MAIOR OU IGUAL A 70 MPA E MENOR QUE 90 MPA, COM ROMPEDOR ACOPLADO EM ESCAVADEIRA HIDRÁULICA - EXCLUSIVE CARGA E TRANSPORTE | M3 | 6196.48 | 55.84 | 70.6 | 437471.49 | BDI 1 | 102351 | 55.84
1.7.3. | SINAPI | 100980 | CARGA, MANOBRA E DESCARGA DE SOLOS E MATERIAIS GRANULARES EM CAMINHÃO BASCULANTE 18 M³ - CARGA COM ESCAVADEIRA HIDRÁULICA (CAÇAMBA DE 1,20 M³ / 155 HP) E DESCARGA LIVRE (UNIDADE: M3). AF_07/2020 | M3 | 8055.4 | 6.884 | 8.7 | 70081.98 | BDI 1 | 100980 | 6.884
1.7.4. | SINAPI | 95877 | TRANSPORTE COM CAMINHÃO BASCULANTE DE 18 M³, EM VIA URBANA PAVIMENTADA, DMT ATÉ 30 KM (UNIDADE: M3XKM). AF_07/2020 | M3XKM | 54776.65 | 2.1349 | 2.69 | 147349.19 | BDI 1 | 95877 | 2.1349
1.7.5. | COTAÇÃO | 026 | TAXA DE DESTINAÇÃO DE MATERIAL INSERVÍVEL EM ATERRO DE INERTES (BDI DIFERENCIADO: 16,80%) | M3 | 8055.4 | 21.954 | 25.64 | 206540.46 | BDI 3 | 026 | 21.954
1.7.6. | SINAPI | 94310 | ATERRO MECANIZADO DE VALA COM ESCAVADEIRA HIDRÁULICA (CAPACIDADE DA CAÇAMBA: 0,8 M³/POTÊNCIA: 111 HP), LARGURA ATÉ 2,5 M, PROFUNDIDADE DE 3,0 A 6,0 M, COM SOLO ARGILO-ARENOSO. AF_08/2023 | M3 | 3226.05 | 71.764 | 90.73 | 292699.52 | BDI 1 | 94310 | 71.764
1.7.7. | SINAPI | 95877 | TRANSPORTE COM CAMINHÃO BASCULANTE DE 18 M³, EM VIA URBANA PAVIMENTADA, DMT ATÉ 30 KM (UNIDADE: M3XKM). AF_07/2020 | M3XKM | 25808.4 | 2.134 | 2.69 | 69424.6 | BDI 1 | 95877 | 2.134
1.7.8. | COMPOSIÇÃO | CUP. N 19 | ENSECADEIRA DE MADEIRA COM PAREDE DUPLA | M2 | 2093.74 | 428.795 | 542.16 | 1135142.08 | BDI 1 | CUP. N 19 | 428.795
1.7.9. | SINAPI | 104482 | ESGOTAMENTO DE VALA COM BOMBA SUBMERSÍVEL. AF_12/2022 | H | 809.43 | 35.404 | 44.76 | 36230.09 | BDI 1 | 104482 | 35.404
1.7.10. | SINAPI | 102713 | GEOTÊXTIL NÃO TECIDO 100% POLIÉSTER, RESISTÊNCIA A TRAÇÃO DE 14 KN/M (RT - 14), INSTALADO EM DRENO - FORNECIMENTO E INSTALAÇÃO. AF_07/2021 | M2 | 18101.83 | 10.86 | 13.73 | 248538.13 | BDI 1 | 102713 | 10.86
1.7.11. | SINAPI | 92757 | PROTEÇÃO SUPERFICIAL DE CANAL EM GABIÃO TIPO COLCHÃO, ALTURA DE 30 CENTÍMETROS, ENCHIMENTO COM PEDRA DE MÃO TIPO RACHÃO - FORNECIMENTO E EXECUÇÃO. AF_03/2024 | M2 | 8986 | 333.64 | 421.85 | 3790744.1 | BDI 1 | 92757 | 333.64
1.7.12. | SICRO | 2003868 | LASTRO DE PEDRA DE MÃO OU RACHÃO - ESPALHAMENTO MANUAL | M3 | 5700.94 | 173.744 | 219.68 | 1252382.5 | BDI 1 | 2003868 | 173.744
1.7.13. | SINAPI | 92743 | MURO DE GABIÃO, ENCHIMENTO COM PEDRA DE MÃO TIPO RACHÃO, DE GRAVIDADE, COM GAIOLAS DE COMPRIMENTO IGUAL A 2 M, PARA MUROS COM ALTURA MENOR OU IGUAL A 4 M - FORNECIMENTO E EXECUÇÃO. AF_03/2024 | M3 | 7164 | 707.044 | 893.98 | 6404472.72 | BDI 1 | 92743 | 707.044
1.7.14. | COMPOSIÇÃO | 103675 | CONCRETAGEM DE VIGAS E LAJES, FCK=30 MPA, PARA LAJES MACIÇAS OU NERVURADAS COM USO DE BOMBA - LANÇAMENTO, ADENSAMENTO E ACABAMENTO | M3 | 957 | 727.735 | 920.14 | 880573.98 | BDI 1 | 103675 | 727.735
1.7.15. | COMPOSIÇÃO | ORSE-140 | AÇO CA-50 DE 6,3MM A 16,0MM INCLUSIVE CORTE, DOBRAGEM E MONTAGEM PARA SUPERESTRUTURAS E FUNDAÇÕES (ORSE 140) | KG | 81345 | 12.56 | 15.88 | 1291758.6 | BDI 1 | ORSE-140 | 12.56
1.7.16. | SINAPI | 92526 | MONTAGEM E DESMONTAGEM DE FÔRMA DE LAJE MACIÇA, PÉ-DIREITO SIMPLES, EM CHAPA DE MADEIRA COMPENSADA PLASTIFICADA, 10 UTILIZAÇÕES. AF_09/2020 | M2 | 4785 | 45.314 | 57.29 | 274132.65 | BDI 1 | 92526 | 45.314
1.7.17. | SINAPI | 95877 | TRANSPORTE COM CAMINHÃO BASCULANTE DE 18 M³, EM VIA URBANA PAVIMENTADA, DMT ATÉ 30 KM (UNIDADE: M3XKM). AF_07/2020 | M3XKM | 124485.8 | 2.134 | 2.69 | 334866.8 | BDI 1 | 95877 | 2.134
1.8. |  |  | TRAVESSIA 2: FECHAMENTOS |  |  |  |  | 38837.61 |  |  | 0
1.8.1. | SETOP | ED-32096 | GUARDA-CORPO EXTERNO, ALTURA 130CM, EM TUBO GALVANIZADO, COM COSTURA, DIÂMETRO DE 2", ESP. 3MM, GRADIL COM DIVISÃO HORIZONTAL EM TUBO GALVANIZADO, COM COSTURA, DIÂMETRO DE 1", ESP. 3MM, INCLUSIVE CORRIMÃO SIMPLES, EXCLUSIVE PINTURA | M | 43.22 | 687.63 | 803.15 | 34712.14 | BDI 3 | ED-32096 | 687.63
1.8.2. | SINAPI | 100721 | PINTURA COM TINTA ALQUÍDICA DE FUNDO (TIPO ZARCÃO) PULVERIZADA SOBRE SUPERFÍCIES METÁLICAS (EXCETO PERFIL) EXECUTADO EM OBRA (POR DEMÃO). AF_01/2020_PE | M2 | 56.19 | 31.594 | 39.24 | 2204.9 | BDI 2 | 100721 | 31.594
1.8.3. | SINAPI | 100753 | PINTURA COM TINTA ACRÍLICA DE ACABAMENTO PULVERIZADA SOBRE SUPERFÍCIES METÁLICAS (EXCETO PERFIL) EXECUTADO EM OBRA (02 DEMÃOS). AF_01/2020_PE | M2 | 56.19 | 27.514 | 34.18 | 1920.57 | BDI 2 | 100753 | 27.514
1.9. |  |  | TRAVESSIA 2: DEMOLIÇÃO |  |  |  |  | 37501.13 |  |  | 0
1.9.1. | COMPOSIÇÃO | 97630 | DEMOLIÇÃO DE ESTRUTURAS DE CONCRETO ARMADO EM GERAL, DE FORMA MECANIZADA COM ROMPEDOR ACOPLADO EM ESCAVADEIRA HIDRÁULICA, SEM REAPROVEITAMENTO | M3 | 233.58 | 70.95 | 88.14 | 20587.74 | BDI 2 | 97630 | 70.95
1.9.2. | SINAPI | 100984 | CARGA, MANOBRA E DESCARGA DE ENTULHO EM CAMINHÃO BASCULANTE 18 M³ - CARGA COM ESCAVADEIRA HIDRÁULICA (CAÇAMBA DE 0,80 M³ / 111 HP) E DESCARGA LIVRE (UNIDADE: M3). AF_07/2020 | M3 | 303.65 | 9.694 | 12.04 | 3655.95 | BDI 2 | 100984 | 9.694
1.9.3. | SINAPI | 95877 | TRANSPORTE COM CAMINHÃO BASCULANTE DE 18 M³, EM VIA URBANA PAVIMENTADA, DMT ATÉ 30 KM (UNIDADE: M3XKM). AF_07/2020 | M3XKM | 2064.85 | 2.134 | 2.65 | 5471.85 | BDI 2 | 95877 | 2.134
1.9.4. | COTAÇÃO | 026 | TAXA DE DESTINAÇÃO DE MATERIAL INSERVÍVEL EM ATERRO DE INERTES (BDI DIFERENCIADO: 16,80%) | M3 | 303.65 | 21.954 | 25.64 | 7785.59 | BDI 3 | 026 | 21.954
1.10. |  |  | TRAVESSIA 2: ESTRUTURA |  |  |  |  | 662504.43 |  |  | 0
1.10.1. | COMPOSIÇÃO | 103675 | CONCRETAGEM DE VIGAS E LAJES, FCK=30 MPA, PARA LAJES MACIÇAS OU NERVURADAS COM USO DE BOMBA - LANÇAMENTO, ADENSAMENTO E ACABAMENTO | M3 | 233.58 | 727.734 | 904.06 | 211170.33 | BDI 2 | 103675 | 727.734
1.10.2. | COMPOSIÇÃO | ORSE-140 | AÇO CA-50 DE 6,3MM A 16,0MM INCLUSIVE CORTE, DOBRAGEM E MONTAGEM PARA SUPERESTRUTURAS E FUNDAÇÕES (ORSE 140) | KG | 19854.3 | 12.56 | 15.6 | 309727.08 | BDI 2 | ORSE-140 | 12.56
1.10.3. | SINAPI | 92456 | MONTAGEM E DESMONTAGEM DE FÔRMA DE VIGA, ESCORAMENTO METÁLICO, PÉ-DIREITO SIMPLES, EM CHAPA DE MADEIRA RESINADA, 4 UTILIZAÇÕES. AF_09/2020 | M2 | 695.55 | 163.884 | 203.59 | 141607.02 | BDI 2 | 92456 | 163.884
1.11. |  |  | TRAVESSIA 2: REMOÇÃO DE PAVIMENTOS |  |  |  |  | 7301.36 |  |  | 0
1.11.1. | SINAPI | 97629 | DEMOLIÇÃO DE LAJES, EM CONCRETO ARMADO, DE FORMA MECANIZADA COM MARTELETE, SEM REAPROVEITAMENTO. AF_09/2023 | M3 | 5.47 | 109.124 | 135.56 | 741.51 | BDI 2 | 97629 | 109.124
1.11.2. | SINAPI | 104796 | DEMOLIÇÃO DE GUIAS, SARJETAS OU SARJETÕES, DE FORMA MECANIZADA, SEM REAPROVEITAMENTO. AF_09/2023 | M | 45.61 | 16.47 | 20.46 | 933.18 | BDI 2 | 104796 | 16.47
1.11.3. | SINAPI | 101119 | ESCAVAÇÃO HORIZONTAL, INCLUINDO ESCARIFICAÇÃO EM SOLO DE 2A CATEGORIA COM TRATOR DE ESTEIRAS (100HP/LÂMINA: 2,19M3). AF_07/2020 | M3 | 64.06 | 9.654 | 11.99 | 768.08 | BDI 2 | 101119 | 9.654
1.11.4. | SINAPI | 100980 | CARGA, MANOBRA E DESCARGA DE SOLOS E MATERIAIS GRANULARES EM CAMINHÃO BASCULANTE 18 M³ - CARGA COM ESCAVADEIRA HIDRÁULICA (CAÇAMBA DE 1,20 M³ / 155 HP) E DESCARGA LIVRE (UNIDADE: M3). AF_07/2020 | M3 | 93.06 | 6.884 | 8.55 | 795.66 | BDI 2 | 100980 | 6.884
1.11.5. | SINAPI | 95877 | TRANSPORTE COM CAMINHÃO BASCULANTE DE 18 M³, EM VIA URBANA PAVIMENTADA, DMT ATÉ 30 KM (UNIDADE: M3XKM). AF_07/2020 | M3XKM | 632.78 | 2.134 | 2.65 | 1676.87 | BDI 2 | 95877 | 2.134
1.11.6. | COTAÇÃO | 026 | TAXA DE DESTINAÇÃO DE MATERIAL INSERVÍVEL EM ATERRO DE INERTES (BDI DIFERENCIADO: 16,80%) | M3 | 93.06 | 21.954 | 25.64 | 2386.06 | BDI 3 | 026 | 21.954
1.12. |  |  | TRAVESSIA 2: RECOMPOSIÇÃO DE PAVIMENTOS |  |  |  |  | 50189.33 |  |  | 0
1.12.1. | SINAPI | 94995 | EXECUÇÃO DE PASSEIO (CALÇADA) OU PISO DE CONCRETO COM CONCRETO MOLDADO IN LOCO, USINADO, ACABAMENTO CONVENCIONAL, ESPESSURA 8 CM, ARMADO. AF_08/2022 | M2 | 54.72 | 97.164 | 120.7 | 6604.7 | BDI 2 | 94995 | 97.164
1.12.2. | SINAPI | 94273 | ASSENTAMENTO DE GUIA (MEIO-FIO) EM TRECHO RETO, CONFECCIONADA EM CONCRETO PRÉ-FABRICADO, DIMENSÕES 100X15X13X30 CM (COMPRIMENTO X BASE INFERIOR X BASE SUPERIOR X ALTURA). AF_01/2024 | M | 45.6 | 69.944 | 86.89 | 3962.18 | BDI 2 | 94273 | 69.944
1.12.3. | SINAPI | 96396 | CONSTRUÇÃO DE BASE E SUB-BASE PARA PAVIMENTAÇÃO DE BRITA GRADUADA SIMPLES, COM ESPESSURA DE 15 CM - EXCLUSIVE CARGA E TRANSPORTE. AF_09/2024 | M3 | 40.89 | 223.814 | 278.04 | 11369.06 | BDI 2 | 96396 | 223.814
1.12.4. | SINAPI | 95877 | TRANSPORTE COM CAMINHÃO BASCULANTE DE 18 M³, EM VIA URBANA PAVIMENTADA, DMT ATÉ 30 KM (UNIDADE: M3XKM). AF_07/2020 | M3XKM | 327.09 | 2.134 | 2.65 | 866.79 | BDI 2 | 95877 | 2.134
1.12.5. | COMPOSIÇÃO | 105757 | EXECUÇÃO DE PINTURA DE LIGAÇÃO COM EMULSÃO ASFÁLTICA RR-2C, PARA OBRAS DE RECONSTRUÇÃO DE PAVIMENTOS (105757) | M2 | 136.29 | 3.175 | 3.94 | 536.98 | BDI 2 | 105757 | 3.175
1.12.6. | SINAPI | 95996 | EXECUÇÃO DE PAVIMENTO COM APLICAÇÃO DE CONCRETO ASFÁLTICO, CAMADA DE BINDER - EXCLUSIVE CARGA E TRANSPORTE. AF_11/2019 | M3 | 4.09 | 1872.1049 | 2325.71 | 9512.15 | BDI 2 | 95996 | 1872.1049
1.12.7. | SINAPI | 95995 | EXECUÇÃO DE PAVIMENTO COM APLICAÇÃO DE CONCRETO ASFÁLTICO, CAMADA DE ROLAMENTO - EXCLUSIVE CARGA E TRANSPORTE. AF_11/2019 | M3 | 5.45 | 2161.364 | 2685.06 | 14633.58 | BDI 2 | 95995 | 2161.364
1.12.8. | SINAPI | 102332 | TRANSPORTE COM CAMINHÃO TANQUE DE TRANSPORTE DE MATERIAL ASFÁLTICO DE 20000 L, EM VIA URBANA PAVIMENTADA, DMT ATÉ 30KM (UNIDADE: TXKM). AF_07/2020 | TXKM | 329.71 | 2.104 | 2.61 | 860.54 | BDI 2 | 102332 | 2.104
1.12.9. | COMPOSIÇÃO | 105756 | EXECUÇÃO DE IMPRIMAÇÃO COM ASFALTO DILUÍDO CM-30, PARA OBRAS DE RECONSTRUÇÃO DE PAVIMENTOS | M2 | 136.29 | 8.824 | 10.96 | 1493.74 | BDI 2 | 105756 | 8.824
1.12.10. | SINAPI | 100980 | CARGA, MANOBRA E DESCARGA DE SOLOS E MATERIAIS GRANULARES EM CAMINHÃO BASCULANTE 18 M³ - CARGA COM ESCAVADEIRA HIDRÁULICA (CAÇAMBA DE 1,20 M³ / 155 HP) E DESCARGA LIVRE (UNIDADE: M3). AF_07/2020 | M3 | 40.89 | 6.884 | 8.55 | 349.61 | BDI 2 | 100980 | 6.884
1.13. |  |  | URBANIZAÇÃO: REMOÇÃO DE PAVIMENTOS (CANAL GABIÃO: T26 A T41) |  |  |  |  | 7054.28 |  |  | 0
1.13.1. | SINAPI | 104796 | DEMOLIÇÃO DE GUIAS, SARJETAS OU SARJETÕES, DE FORMA MECANIZADA, SEM REAPROVEITAMENTO. AF_09/2023 | M | 300 | 16.47 | 20.46 | 6138 | BDI 2 | 104796 | 16.47
1.13.2. | SINAPI | 100980 | CARGA, MANOBRA E DESCARGA DE SOLOS E MATERIAIS GRANULARES EM CAMINHÃO BASCULANTE 18 M³ - CARGA COM ESCAVADEIRA HIDRÁULICA (CAÇAMBA DE 1,20 M³ / 155 HP) E DESCARGA LIVRE (UNIDADE: M3). AF_07/2020 | M3 | 17.55 | 6.884 | 8.55 | 150.05 | BDI 2 | 100980 | 6.884
1.13.3. | SINAPI | 95877 | TRANSPORTE COM CAMINHÃO BASCULANTE DE 18 M³, EM VIA URBANA PAVIMENTADA, DMT ATÉ 30 KM (UNIDADE: M3XKM). AF_07/2020 | M3XKM | 119.34 | 2.134 | 2.65 | 316.25 | BDI 2 | 95877 | 2.134
1.13.4. | COTAÇÃO | 026 | TAXA DE DESTINAÇÃO DE MATERIAL INSERVÍVEL EM ATERRO DE INERTES (BDI DIFERENCIADO: 16,80%) | M3 | 17.55 | 21.954 | 25.64 | 449.98 | BDI 3 | 026 | 21.954
1.14. |  |  | ITEM ELIMINADO |  |  |  |  | 0 |  |  | 0
1.15. |  |  | INFRAESTRUTURA E FUNDAÇÃO (CANAL CONCRETO: T50+8,18 A T62+16,17) |  |  |  |  | 6687626.24 |  |  | 0
1.15.1. | SINAPI | 101250 | ESCAVAÇÃO VERTICAL PARA INFRAESTRUTURA, COM CARGA, DESCARGA E TRANSPORTE DE SOLO DE 1ª CATEGORIA, COM ESCAVADEIRA HIDRÁULICA (CAÇAMBA: 1,2 M³ / 155HP), FROTA DE 6 CAMINHÕES BASCULANTES DE 18 M³, DMT DE 2 KM E VELOCIDADE MÉDIA 19 KM/H. AF_05/2020 | M3 | 1400.89 | 17.194 | 21.74 | 30455.35 | BDI 1 | 101250 | 17.194
1.15.2. | SINAPI | 100980 | CARGA, MANOBRA E DESCARGA DE SOLOS E MATERIAIS GRANULARES EM CAMINHÃO BASCULANTE 18 M³ - CARGA COM ESCAVADEIRA HIDRÁULICA (CAÇAMBA DE 1,20 M³ / 155 HP) E DESCARGA LIVRE (UNIDADE: M3). AF_07/2020 | M3 | 1821.16 | 6.884 | 8.7 | 15844.09 | BDI 1 | 100980 | 6.884
1.15.3. | SINAPI | 95877 | TRANSPORTE COM CAMINHÃO BASCULANTE DE 18 M³, EM VIA URBANA PAVIMENTADA, DMT ATÉ 30 KM (UNIDADE: M3XKM). AF_07/2020 | M3XKM | 12383.86 | 2.134 | 2.69 | 33312.58 | BDI 1 | 95877 | 2.134
1.15.4. | COTAÇÃO | 026 | TAXA DE DESTINAÇÃO DE MATERIAL INSERVÍVEL EM ATERRO DE INERTES (BDI DIFERENCIADO: 16,80%) | M3 | 1821.16 | 21.954 | 25.64 | 46694.54 | BDI 3 | 026 | 21.954
1.15.5. | SINAPI | 104738 | ATERRO MECANIZADO DE VALA COM MINICARREGADEIRA, COM SOLO ARGILO-ARENOSO. AF_08/2023 | M3 | 1720.16 | 87.514 | 110.65 | 190335.7 | BDI 1 | 104738 | 87.514
1.15.6. | SINAPI | 95877 | TRANSPORTE COM CAMINHÃO BASCULANTE DE 18 M³, EM VIA URBANA PAVIMENTADA, DMT ATÉ 30 KM (UNIDADE: M3XKM). AF_07/2020 | M3XKM | 13761.26 | 2.13 | 2.69 | 37017.79 | BDI 1 | 95877 | 2.13
1.15.7. | COMPOSIÇÃO | CUP. N 19 | ENSECADEIRA DE MADEIRA COM PAREDE DUPLA | M2 | 619.98 | 428.794 | 542.16 | 336128.36 | BDI 1 | CUP. N 19 | 428.794
1.15.8. | SINAPI | 104482 | ESGOTAMENTO DE VALA COM BOMBA SUBMERSÍVEL. AF_12/2022 | H | 159.79 | 35.404 | 44.76 | 7152.2 | BDI 1 | 104482 | 35.404
1.15.9. | SINAPI | 105745 | CONSTRUÇÃO DE BASE E SUB-BASE PARA PAVIMENTAÇÃO DE RACHÃO, COM ESPESSURA DE 50 CM - EXCLUSIVE CARGA E TRANSPORTE. AF_09/2024 | M3 | 417.46 | 151.334 | 191.34 | 79876.8 | BDI 1 | 105745 | 151.334
1.15.10. | SINAPI | 96624 | LASTRO COM MATERIAL GRANULAR (PEDRA BRITADA N.2), APLICADO EM PISOS OU LAJES SOBRE SOLO, ESPESSURA DE *10 CM*. AF_01/2024 | M3 | 139.15 | 225.614 | 285.26 | 39693.93 | BDI 1 | 96624 | 225.614
1.15.11. | COMPOSIÇÃO | 103675 | CONCRETAGEM DE VIGAS E LAJES, FCK=30 MPA, PARA LAJES MACIÇAS OU NERVURADAS COM USO DE BOMBA - LANÇAMENTO, ADENSAMENTO E ACABAMENTO | M3 | 2524.56 | 727.734 | 920.14 | 2322948.64 | BDI 1 | 103675 | 727.734
1.15.12. | COMPOSIÇÃO | ORSE-140 | AÇO CA-50 DE 6,3MM A 16,0MM INCLUSIVE CORTE, DOBRAGEM E MONTAGEM PARA SUPERESTRUTURAS E FUNDAÇÕES (ORSE 140) | KG | 212063.04 | 12.564 | 15.88 | 3367561.08 | BDI 1 | ORSE-140 | 12.564
1.15.13. | SINAPI | 92526 | MONTAGEM E DESMONTAGEM DE FÔRMA DE LAJE MACIÇA, PÉ-DIREITO SIMPLES, EM CHAPA DE MADEIRA COMPENSADA PLASTIFICADA, 10 UTILIZAÇÕES. AF_09/2020 | M2 | 2880 | 45.314 | 57.29 | 164995.2 | BDI 1 | 92526 | 45.314
1.15.14. | SINAPI | 95877 | TRANSPORTE COM CAMINHÃO BASCULANTE DE 18 M³, EM VIA URBANA PAVIMENTADA, DMT ATÉ 30 KM (UNIDADE: M3XKM). AF_07/2020 | M3XKM | 4452.88 | 2.13 | 2.69 | 11978.25 | BDI 1 | 95877 | 2.13
1.15.15. | SINAPI | 100980 | CARGA, MANOBRA E DESCARGA DE SOLOS E MATERIAIS GRANULARES EM CAMINHÃO BASCULANTE 18 M³ - CARGA COM ESCAVADEIRA HIDRÁULICA (CAÇAMBA DE 1,20 M³ / 155 HP) E DESCARGA LIVRE (UNIDADE: M3). AF_07/2020 | M3 | 417.44 | 6.884 | 8.7 | 3631.73 | BDI 1 | 100980 | 6.884
1.16. |  |  | INFRAESTRUTURA E FUNDAÇÃO (GRANVILLE) |  |  |  |  | 5921475.8 |  |  | 0
1.16.1. | SINAPI | 101250 | ESCAVAÇÃO VERTICAL PARA INFRAESTRUTURA, COM CARGA, DESCARGA E TRANSPORTE DE SOLO DE 1ª CATEGORIA, COM ESCAVADEIRA HIDRÁULICA (CAÇAMBA: 1,2 M³ / 155HP), FROTA DE 6 CAMINHÕES BASCULANTES DE 18 M³, DMT DE 2 KM E VELOCIDADE MÉDIA 19 KM/H. AF_05/2020 | M3 | 7600.51 | 17.194 | 21.74 | 165235.09 | BDI 1 | 101250 | 17.194
1.16.2. | SINAPI | 100980 | CARGA, MANOBRA E DESCARGA DE SOLOS E MATERIAIS GRANULARES EM CAMINHÃO BASCULANTE 18 M³ - CARGA COM ESCAVADEIRA HIDRÁULICA (CAÇAMBA DE 1,20 M³ / 155 HP) E DESCARGA LIVRE (UNIDADE: M3). AF_07/2020 | M3 | 9880.66 | 6.884 | 8.7 | 85961.74 | BDI 1 | 100980 | 6.884
1.16.3. | SINAPI | 95877 | TRANSPORTE COM CAMINHÃO BASCULANTE DE 18 M³, EM VIA URBANA PAVIMENTADA, DMT ATÉ 30 KM (UNIDADE: M3XKM). AF_07/2020 | M3XKM | 108687.29 | 2.13 | 2.69 | 292368.81 | BDI 1 | 95877 | 2.13
1.16.4. | COTAÇÃO | 026 | TAXA DE DESTINAÇÃO DE MATERIAL INSERVÍVEL EM ATERRO DE INERTES (BDI DIFERENCIADO: 16,80%) | M3 | 9880.66 | 21.954 | 25.64 | 253340.12 | BDI 3 | 026 | 21.954
1.16.5. | SINAPI | 104738 | ATERRO MECANIZADO DE VALA COM MINICARREGADEIRA, COM SOLO ARGILO-ARENOSO. AF_08/2023 | M3 | 3234.61 | 87.514 | 110.65 | 357909.6 | BDI 1 | 104738 | 87.514
1.16.6. | SINAPI | 95877 | TRANSPORTE COM CAMINHÃO BASCULANTE DE 18 M³, EM VIA URBANA PAVIMENTADA, DMT ATÉ 30 KM (UNIDADE: M3XKM). AF_07/2020 | M3XKM | 31375.72 | 2.13 | 2.69 | 84400.69 | BDI 1 | 95877 | 2.13
1.16.7. | COMPOSIÇÃO | CUP. N 19 | ENSECADEIRA DE MADEIRA COM PAREDE DUPLA | M2 | 508.2 | 428.79 | 542.16 | 275525.71 | BDI 1 | CUP. N 19 | 428.79
1.16.8. | SINAPI | 104482 | ESGOTAMENTO DE VALA COM BOMBA SUBMERSÍVEL. AF_12/2022 | H | 196.47 | 35.404 | 44.76 | 8794 | BDI 1 | 104482 | 35.404
1.16.9. | SINAPI | 102713 | GEOTÊXTIL NÃO TECIDO 100% POLIÉSTER, RESISTÊNCIA A TRAÇÃO DE 14 KN/M (RT - 14), INSTALADO EM DRENO - FORNECIMENTO E INSTALAÇÃO. AF_07/2021 | M2 | 6216.36 | 10.86 | 13.73 | 85350.62 | BDI 1 | 102713 | 10.86
1.16.10. | SINAPI | 92757 | PROTEÇÃO SUPERFICIAL DE CANAL EM GABIÃO TIPO COLCHÃO, ALTURA DE 30 CENTÍMETROS, ENCHIMENTO COM PEDRA DE MÃO TIPO RACHÃO - FORNECIMENTO E EXECUÇÃO. AF_03/2024 | M2 | 3547 | 333.64 | 421.85 | 1496301.95 | BDI 1 | 92757 | 333.64
1.16.11. | SICRO | 2003868 | LASTRO DE PEDRA DE MÃO OU RACHÃO - ESPALHAMENTO MANUAL | M3 | 2192.58 | 173.744 | 219.68 | 481665.97 | BDI 1 | 2003868 | 173.744
1.16.12. | SINAPI | 92743 | MURO DE GABIÃO, ENCHIMENTO COM PEDRA DE MÃO TIPO RACHÃO, DE GRAVIDADE, COM GAIOLAS DE COMPRIMENTO IGUAL A 2 M, PARA MUROS COM ALTURA MENOR OU IGUAL A 4 M - FORNECIMENTO E EXECUÇÃO. AF_03/2024 | M3 | 1613.2 | 707.04 | 893.98 | 1442168.54 | BDI 1 | 92743 | 707.04
1.16.13. | COMPOSIÇÃO | 103675 | CONCRETAGEM DE VIGAS E LAJES, FCK=30 MPA, PARA LAJES MACIÇAS OU NERVURADAS COM USO DE BOMBA - LANÇAMENTO, ADENSAMENTO E ACABAMENTO | M3 | 299.4 | 727.73 | 920.14 | 275489.92 | BDI 1 | 103675 | 727.73
1.16.14. | COMPOSIÇÃO | ORSE-140 | AÇO CA-50 DE 6,3MM A 16,0MM INCLUSIVE CORTE, DOBRAGEM E MONTAGEM PARA SUPERESTRUTURAS E FUNDAÇÕES (ORSE 140) | KG | 25449 | 12.56 | 15.88 | 404130.12 | BDI 1 | ORSE-140 | 12.56
1.16.15. | SINAPI | 92526 | MONTAGEM E DESMONTAGEM DE FÔRMA DE LAJE MACIÇA, PÉ-DIREITO SIMPLES, EM CHAPA DE MADEIRA COMPENSADA PLASTIFICADA, 10 UTILIZAÇÕES. AF_09/2020 | M2 | 1497 | 45.314 | 57.29 | 85763.13 | BDI 1 | 92526 | 45.314
1.16.16. | SINAPI | 95877 | TRANSPORTE COM CAMINHÃO BASCULANTE DE 18 M³, EM VIA URBANA PAVIMENTADA, DMT ATÉ 30 KM (UNIDADE: M3XKM). AF_07/2020 | M3XKM | 47237.84 | 2.13 | 2.69 | 127069.79 | BDI 1 | 95877 | 2.13
1.17. |  |  | TRAVESSIA GRANVILLE: FECHAMENTOS |  |  |  |  | 26364.66 |  |  | 0
1.17.1. | SETOP | ED-32096 | GUARDA-CORPO EXTERNO, ALTURA 130CM, EM TUBO GALVANIZADO, COM COSTURA, DIÂMETRO DE 2", ESP. 3MM, GRADIL COM DIVISÃO HORIZONTAL EM TUBO GALVANIZADO, COM COSTURA, DIÂMETRO DE 1", ESP. 3MM, INCLUSIVE CORRIMÃO SIMPLES, EXCLUSIVE PINTURA | M | 29.34 | 687.63 | 803.15 | 23564.42 | BDI 3 | ED-32096 | 687.63
1.17.2. | SINAPI | 100721 | PINTURA COM TINTA ALQUÍDICA DE FUNDO (TIPO ZARCÃO) PULVERIZADA SOBRE SUPERFÍCIES METÁLICAS (EXCETO PERFIL) EXECUTADO EM OBRA (POR DEMÃO). AF_01/2020_PE | M2 | 38.14 | 31.59 | 39.24 | 1496.61 | BDI 2 | 100721 | 31.59
1.17.3. | SINAPI | 100753 | PINTURA COM TINTA ACRÍLICA DE ACABAMENTO PULVERIZADA SOBRE SUPERFÍCIES METÁLICAS (EXCETO PERFIL) EXECUTADO EM OBRA (02 DEMÃOS). AF_01/2020_PE | M2 | 38.14 | 27.514 | 34.18 | 1303.63 | BDI 2 | 100753 | 27.514
1.18. |  |  | TRAVESSIA GRANVILLE: DEMOLIÇÃO |  |  |  |  | 44765.01 |  |  | 0
1.18.1. | COMPOSIÇÃO | 97630 | DEMOLIÇÃO DE ESTRUTURAS DE CONCRETO ARMADO EM GERAL, DE FORMA MECANIZADA COM ROMPEDOR ACOPLADO EM ESCAVADEIRA HIDRÁULICA, SEM REAPROVEITAMENTO | M3 | 262.58 | 70.95 | 88.14 | 23143.8 | BDI 2 | 97630 | 70.95
1.18.2. | SINAPI | 100980 | CARGA, MANOBRA E DESCARGA DE SOLOS E MATERIAIS GRANULARES EM CAMINHÃO BASCULANTE 18 M³ - CARGA COM ESCAVADEIRA HIDRÁULICA (CAÇAMBA DE 1,20 M³ / 155 HP) E DESCARGA LIVRE (UNIDADE: M3). AF_07/2020 | M3 | 341.35 | 6.884 | 8.55 | 2918.54 | BDI 2 | 100980 | 6.884
1.18.3. | SINAPI | 95877 | TRANSPORTE COM CAMINHÃO BASCULANTE DE 18 M³, EM VIA URBANA PAVIMENTADA, DMT ATÉ 30 KM (UNIDADE: M3XKM). AF_07/2020 | M3XKM | 3754.89 | 2.134 | 2.65 | 9950.46 | BDI 2 | 95877 | 2.134
1.18.4. | COTAÇÃO | 026 | TAXA DE DESTINAÇÃO DE MATERIAL INSERVÍVEL EM ATERRO DE INERTES (BDI DIFERENCIADO: 16,80%) | M3 | 341.35 | 21.954 | 25.64 | 8752.21 | BDI 3 | 026 | 21.954
1.19. |  |  | TRAVESSIA GRANVILLE: ESTRUTURA |  |  |  |  | 709030.2 |  |  | 0
1.19.1. | COMPOSIÇÃO | 103675 | CONCRETAGEM DE VIGAS E LAJES, FCK=30 MPA, PARA LAJES MACIÇAS OU NERVURADAS COM USO DE BOMBA - LANÇAMENTO, ADENSAMENTO E ACABAMENTO | M3 | 262.58 | 727.734 | 904.06 | 237388.07 | BDI 2 | 103675 | 727.734
1.19.2. | COMPOSIÇÃO | ORSE-140 | AÇO CA-50 DE 6,3MM A 16,0MM INCLUSIVE CORTE, DOBRAGEM E MONTAGEM PARA SUPERESTRUTURAS E FUNDAÇÕES (ORSE 140) | KG | 22319.3 | 12.56 | 15.6 | 348181.08 | BDI 2 | ORSE-140 | 12.56
1.19.3. | SINAPI | 92456 | MONTAGEM E DESMONTAGEM DE FÔRMA DE VIGA, ESCORAMENTO METÁLICO, PÉ-DIREITO SIMPLES, EM CHAPA DE MADEIRA RESINADA, 4 UTILIZAÇÕES. AF_09/2020 | M2 | 606.42 | 163.884 | 203.59 | 123461.05 | BDI 2 | 92456 | 163.884
1.20. |  |  | TRAVESSIA GRANVILLE: REMOÇÃO DE PAVIMENTOS |  |  |  |  | 11556.87 |  |  | 0
1.20.1. | SINAPI | 97629 | DEMOLIÇÃO DE LAJES, EM CONCRETO ARMADO, DE FORMA MECANIZADA COM MARTELETE, SEM REAPROVEITAMENTO. AF_09/2023 | M3 | 3.52 | 109.124 | 135.56 | 477.17 | BDI 2 | 97629 | 109.124
1.20.2. | SINAPI | 104796 | DEMOLIÇÃO DE GUIAS, SARJETAS OU SARJETÕES, DE FORMA MECANIZADA, SEM REAPROVEITAMENTO. AF_09/2023 | M | 29.34 | 16.474 | 20.46 | 600.3 | BDI 2 | 104796 | 16.474
1.20.3. | SINAPI | 101119 | ESCAVAÇÃO HORIZONTAL, INCLUINDO ESCARIFICAÇÃO EM SOLO DE 2A CATEGORIA COM TRATOR DE ESTEIRAS (100HP/LÂMINA: 2,19M3). AF_07/2020 | M3 | 106.86 | 9.654 | 11.99 | 1281.25 | BDI 2 | 101119 | 9.654
1.20.4. | SINAPI | 100980 | CARGA, MANOBRA E DESCARGA DE SOLOS E MATERIAIS GRANULARES EM CAMINHÃO BASCULANTE 18 M³ - CARGA COM ESCAVADEIRA HIDRÁULICA (CAÇAMBA DE 1,20 M³ / 155 HP) E DESCARGA LIVRE (UNIDADE: M3). AF_07/2020 | M3 | 145.22 | 6.884 | 8.55 | 1241.63 | BDI 2 | 100980 | 6.884
1.20.5. | SINAPI | 95877 | TRANSPORTE COM CAMINHÃO BASCULANTE DE 18 M³, EM VIA URBANA PAVIMENTADA, DMT ATÉ 30 KM (UNIDADE: M3XKM). AF_07/2020 | M3XKM | 1597.39 | 2.134 | 2.65 | 4233.08 | BDI 2 | 95877 | 2.134
1.20.6. | COTAÇÃO | 026 | TAXA DE DESTINAÇÃO DE MATERIAL INSERVÍVEL EM ATERRO DE INERTES (BDI DIFERENCIADO: 16,80%) | M3 | 145.22 | 21.954 | 25.64 | 3723.44 | BDI 3 | 026 | 21.954
1.21. |  |  | TRAVESSIA GRANVILLE: RECOMPOSIÇÃO DE PAVIMENTOS |  |  |  |  | 73775.17 |  |  | 0
1.21.1. | SINAPI | 94995 | EXECUÇÃO DE PASSEIO (CALÇADA) OU PISO DE CONCRETO COM CONCRETO MOLDADO IN LOCO, USINADO, ACABAMENTO CONVENCIONAL, ESPESSURA 8 CM, ARMADO. AF_08/2022 | M2 | 35.21 | 97.164 | 120.7 | 4249.85 | BDI 2 | 94995 | 97.164
1.21.2. | SINAPI | 94273 | ASSENTAMENTO DE GUIA (MEIO-FIO) EM TRECHO RETO, CONFECCIONADA EM CONCRETO PRÉ-FABRICADO, DIMENSÕES 100X15X13X30 CM (COMPRIMENTO X BASE INFERIOR X BASE SUPERIOR X ALTURA). AF_01/2024 | M | 29.34 | 69.944 | 86.89 | 2549.35 | BDI 2 | 94273 | 69.944
1.21.3. | SINAPI | 96396 | CONSTRUÇÃO DE BASE E SUB-BASE PARA PAVIMENTAÇÃO DE BRITA GRADUADA SIMPLES, COM ESPESSURA DE 15 CM - EXCLUSIVE CARGA E TRANSPORTE. AF_09/2024 | M3 | 68.21 | 223.814 | 278.04 | 18965.11 | BDI 2 | 96396 | 223.814
1.21.4. | SINAPI | 95877 | TRANSPORTE COM CAMINHÃO BASCULANTE DE 18 M³, EM VIA URBANA PAVIMENTADA, DMT ATÉ 30 KM (UNIDADE: M3XKM). AF_07/2020 | M3XKM | 661.65 | 2.134 | 2.65 | 1753.37 | BDI 2 | 95877 | 2.134
1.21.5. | COMPOSIÇÃO | 105757 | EXECUÇÃO DE PINTURA DE LIGAÇÃO COM EMULSÃO ASFÁLTICA RR-2C, PARA OBRAS DE RECONSTRUÇÃO DE PAVIMENTOS (105757) | M2 | 227.37 | 3.174 | 3.94 | 895.84 | BDI 2 | 105757 | 3.174
1.21.6. | SINAPI | 95996 | EXECUÇÃO DE PAVIMENTO COM APLICAÇÃO DE CONCRETO ASFÁLTICO, CAMADA DE BINDER - EXCLUSIVE CARGA E TRANSPORTE. AF_11/2019 | M3 | 6.82 | 1872.104 | 2325.71 | 15861.34 | BDI 2 | 95996 | 1872.104
1.21.7. | SINAPI | 95995 | EXECUÇÃO DE PAVIMENTO COM APLICAÇÃO DE CONCRETO ASFÁLTICO, CAMADA DE ROLAMENTO - EXCLUSIVE CARGA E TRANSPORTE. AF_11/2019 | M3 | 9.09 | 2161.364 | 2685.06 | 24407.2 | BDI 2 | 95995 | 2161.364
1.21.8. | SINAPI | 102332 | TRANSPORTE COM CAMINHÃO TANQUE DE TRANSPORTE DE MATERIAL ASFÁLTICO DE 20000 L, EM VIA URBANA PAVIMENTADA, DMT ATÉ 30KM (UNIDADE: TXKM). AF_07/2020 | TXKM | 752.51 | 2.104 | 2.61 | 1964.05 | BDI 2 | 102332 | 2.104
1.21.9. | COMPOSIÇÃO | 105756 | EXECUÇÃO DE IMPRIMAÇÃO COM ASFALTO DILUÍDO CM-30, PARA OBRAS DE RECONSTRUÇÃO DE PAVIMENTOS | M2 | 227.37 | 8.824 | 10.96 | 2491.98 | BDI 2 | 105756 | 8.824
1.21.10. | SINAPI | 100978 | CARGA, MANOBRA E DESCARGA DE SOLOS E MATERIAIS GRANULARES EM CAMINHÃO BASCULANTE 10 M³ - CARGA COM ESCAVADEIRA HIDRÁULICA (CAÇAMBA DE 1,20 M³ / 155 HP) E DESCARGA LIVRE (UNIDADE: M3). AF_07/2020 | M3 | 68.21 | 7.52 | 9.34 | 637.08 | BDI 2 | 100978 | 7.52
1.22. |  |  | DESCOMISSIONAMENTO DA BARRAGEM GRANVILLE |  |  |  |  | 10083.22 |  |  | 0
1.22.1. | COMPOSIÇÃO | 97630 | DEMOLIÇÃO DE ESTRUTURAS DE CONCRETO ARMADO EM GERAL, DE FORMA MECANIZADA COM ROMPEDOR ACOPLADO EM ESCAVADEIRA HIDRÁULICA, SEM REAPROVEITAMENTO | M3 | 44.91 | 70.954 | 89.71 | 4028.88 | BDI 1 | 97630 | 70.954
1.22.2. | SINAPI | 97627 | DEMOLIÇÃO DE PILARES E VIGAS EM CONCRETO ARMADO, DE FORMA MECANIZADA COM MARTELETE, SEM REAPROVEITAMENTO. AF_09/2023 | M3 | 6.12 | 234.32 | 296.27 | 1813.17 | BDI 1 | 97627 | 234.32
1.22.3. | SINAPI | 100980 | CARGA, MANOBRA E DESCARGA DE SOLOS E MATERIAIS GRANULARES EM CAMINHÃO BASCULANTE 18 M³ - CARGA COM ESCAVADEIRA HIDRÁULICA (CAÇAMBA DE 1,20 M³ / 155 HP) E DESCARGA LIVRE (UNIDADE: M3). AF_07/2020 | M3 | 66.34 | 6.884 | 8.7 | 577.16 | BDI 1 | 100980 | 6.884
1.22.4. | SINAPI | 95877 | TRANSPORTE COM CAMINHÃO BASCULANTE DE 18 M³, EM VIA URBANA PAVIMENTADA, DMT ATÉ 30 KM (UNIDADE: M3XKM). AF_07/2020 | M3XKM | 729.76 | 2.13 | 2.69 | 1963.05 | BDI 1 | 95877 | 2.13
1.22.5. | COTAÇÃO | 026 | TAXA DE DESTINAÇÃO DE MATERIAL INSERVÍVEL EM ATERRO DE INERTES (BDI DIFERENCIADO: 16,80%) | M3 | 66.34 | 21.954 | 25.64 | 1700.96 | BDI 3 | 026 | 21.954
1.23. |  |  | PQ. LINEAR B.DEMOCRATA: PISO, PAISAGISMO, MOB. GERAL E ILUM. PÚBLICA |  |  |  |  | 287255.52 |  |  | 0
1.23.1. | SINAPI | 98531 | CORTE RASO E RECORTE DE ÁRVORE COM DIÂMETRO DE TRONCO MAIOR OU IGUAL A 0,60 M. AF_03/2024 | UN | 6 | 441.274 | 548.19 | 3289.14 | BDI 2 | 98531 | 441.274
1.23.2. | SINAPI | 98530 | CORTE RASO E RECORTE DE ÁRVORE COM DIÂMETRO DE TRONCO MAIOR OU IGUAL A 0,40 M E MENOR QUE 0,60 M. AF_03/2024 | UN | 15 | 171.61 | 213.19 | 3197.85 | BDI 2 | 98530 | 171.61
1.23.3. | SINAPI | 98529 | CORTE RASO E RECORTE DE ÁRVORE COM DIÂMETRO DE TRONCO MAIOR OU IGUAL A 0,20 M E MENOR QUE 0,40 M. AF_03/2024 | UN | 3 | 87.43 | 108.61 | 325.83 | BDI 2 | 98529 | 87.43
1.23.4. | COMPOSIÇÃO | 98530 | REMOÇÃO DE VEGETAÇÃO DE MÉDIO A GRANDE PORTE | UN | 125 | 171.61 | 213.19 | 26648.75 | BDI 2 | 98530 | 171.61
1.23.5. | SINAPI | 98525 | LIMPEZA MECANIZADA DE CAMADA VEGETAL, VEGETAÇÃO E PEQUENAS ÁRVORES (DIÂMETRO DE TRONCO MENOR QUE 0,20 M), COM TRATOR DE ESTEIRAS. AF_03/2024 | M2 | 1610 | 0.76 | 0.94 | 1513.4 | BDI 2 | 98525 | 0.76
1.23.6. | SINAPI | 100980 | CARGA, MANOBRA E DESCARGA DE SOLOS E MATERIAIS GRANULARES EM CAMINHÃO BASCULANTE 18 M³ - CARGA COM ESCAVADEIRA HIDRÁULICA (CAÇAMBA DE 1,20 M³ / 155 HP) E DESCARGA LIVRE (UNIDADE: M3). AF_07/2020 | M3 | 220.71 | 6.884 | 8.55 | 1887.07 | BDI 2 | 100980 | 6.884
1.23.7. | SINAPI | 95877 | TRANSPORTE COM CAMINHÃO BASCULANTE DE 18 M³, EM VIA URBANA PAVIMENTADA, DMT ATÉ 30 KM (UNIDADE: M3XKM). AF_07/2020 | M3XKM | 1500.86 | 2.134 | 2.65 | 3977.28 | BDI 2 | 95877 | 2.134
1.23.8. | COTAÇÃO | 026 | TAXA DE DESTINAÇÃO DE MATERIAL INSERVÍVEL EM ATERRO DE INERTES (BDI DIFERENCIADO: 16,80%) | M3 | 220.71 | 21.954 | 25.64 | 5659 | BDI 3 | 026 | 21.954
1.23.9. | SINAPI | 95241 | LASTRO DE CONCRETO MAGRO, APLICADO EM PISOS, LAJES SOBRE SOLO OU RADIERS, ESPESSURA DE 5 CM. AF_01/2024 | M2 | 735.95 | 44.394 | 55.15 | 40587.64 | BDI 2 | 95241 | 44.394
1.23.10. | SINAPI | 104658 | PISO PODOTÁTIL DE ALERTA OU DIRECIONAL, DE CONCRETO, ASSENTADO SOBRE ARGAMASSA. AF_03/2024 | M2 | 132.96 | 165.854 | 206.04 | 27395.08 | BDI 2 | 104658 | 165.854
1.23.11. | COMPOSIÇÃO | 104438 | EXECUÇÃO DE PASSEIO COM PLACAS DE CONCRETO PERMEÁVEL (DRENANTE), PRÉ-FABRICADAS, DE 40 X 40 CM, ESPESSURA 6 CM | M2 | 169.06 | 127.594 | 158.51 | 26797.7 | BDI 2 | 104438 | 127.594
1.23.12. | SINAPI | 94993 | EXECUÇÃO DE PASSEIO (CALÇADA) OU PISO DE CONCRETO COM CONCRETO MOLDADO IN LOCO, USINADO, ACABAMENTO CONVENCIONAL, ESPESSURA 6 CM, ARMADO. AF_08/2022 | M2 | 433.93 | 80.964 | 100.58 | 43644.68 | BDI 2 | 94993 | 80.964
1.23.13. | SINAPI | 94273 | ASSENTAMENTO DE GUIA (MEIO-FIO) EM TRECHO RETO, CONFECCIONADA EM CONCRETO PRÉ-FABRICADO, DIMENSÕES 100X15X13X30 CM (COMPRIMENTO X BASE INFERIOR X BASE SUPERIOR X ALTURA). AF_01/2024 | M | 317.56 | 69.944 | 86.89 | 27592.79 | BDI 2 | 94273 | 69.944
1.23.14. | SINAPI | 102498 | PINTURA DE MEIO-FIO COM TINTA BRANCA A BASE DE CAL (CAIAÇÃO). AF_05/2021 | M | 317.56 | 1.914 | 2.37 | 752.62 | BDI 2 | 102498 | 1.914
1.23.15. | SINAPI | 103946 | PLANTIO DE GRAMA ESMERALDA OU SÃO CARLOS OU CURITIBANA, EM PLACAS. AF_07/2024 | M2 | 378.7 | 19.24 | 23.9 | 9050.93 | BDI 2 | 103946 | 19.24
1.23.16. | SINAPI | 98511 | PLANTIO DE ÁRVORE ORNAMENTAL COM ALTURA DE MUDA MAIOR QUE 2,00 M E MENOR OU IGUAL A 4,00 M . AF_07/2024 | UN | 61 | 219.264 | 272.39 | 16615.79 | BDI 2 | 98511 | 219.264
1.23.17. | SINAPI | 98509 | PLANTIO DE ARBUSTO OU CERCA VIVA. AF_07/2024 | UN | 32 | 75.94 | 94.34 | 3018.88 | BDI 2 | 98509 | 75.94
1.23.18. | COMPOSIÇÃO | ED-15446 | BANCO EM CONCRETO APARENTE, SEM ENCOSTO , POLIDO COM ACABAMENTO EM VERNIZ, ESP. 8CM, COMPRIMENTO 200CM, LARGURA 40CM, ALTURA 55CM, INCLUSIVE CORTE NO PISO PARA FIXAÇÃO COM CONCRETO NÃO ESTRUTURAL, PREPARADO EM OBRA COM BETONEIRA, COM FCK 15 MPA | UN | 8 | 419.264 | 520.85 | 4166.8 | BDI 2 | ED-15446 | 419.264
1.23.19. | SINAPI | 105953 | POSTE DE AÇO CÔNICO CONTÍNUO RETO, ENGASTAMENTO SIMPLES COM 1 M DE SOLO, H=7M - FORNECIMENTO E INSTALAÇÃO. AF_04/2025 | UN | 4 | 1964.06 | 2439.95 | 9759.8 | BDI 2 | 105953 | 1964.06
1.23.20. | SINAPI | 101636 | BRAÇO PARA ILUMINAÇÃO PÚBLICA, EM TUBO DE AÇO GALVANIZADO, COMPRIMENTO DE 1,50 M, PARA FIXAÇÃO EM POSTE DE CONCRETO - FORNECIMENTO E INSTALAÇÃO. AF_02/2025_PS | UN | 4 | 147.67 | 183.45 | 733.8 | BDI 2 | 101636 | 147.67
1.23.21. | SINAPI | 101660 | LUMINÁRIA DE LED PARA ILUMINAÇÃO PÚBLICA, DE 240 W ATÉ 350 W - FORNECIMENTO E INSTALAÇÃO. AF_02/2025_PS | UN | 4 | 903.32 | 1122.19 | 4488.76 | BDI 2 | 101660 | 903.32
1.23.22. | SINAPI | 101632 | RELÉ FOTOELÉTRICO PARA COMANDO DE ILUMINAÇÃO EXTERNA 1000 W - FORNECIMENTO E INSTALAÇÃO. AF_02/2025 | UN | 4 | 28.24 | 35.08 | 140.32 | BDI 2 | 101632 | 28.24
1.23.23. | SETOP | ED-32096 | GUARDA-CORPO EXTERNO, ALTURA 130CM, EM TUBO GALVANIZADO, COM COSTURA, DIÂMETRO DE 2", ESP. 3MM, GRADIL COM DIVISÃO HORIZONTAL EM TUBO GALVANIZADO, COM COSTURA, DIÂMETRO DE 1", ESP. 3MM, INCLUSIVE CORRIMÃO SIMPLES, EXCLUSIVE PINTURA | M | 30.45 | 687.634 | 854.24 | 26011.61 | BDI 2 | ED-32096 | 687.634
1.24. |  |  | PQ. LINEAR B. DEMOCRATA: MOB. URBANO |  |  |  |  | 6058.8
1.24.1. | SINAPI | 103310 | INSTALAÇÃO DE LIXEIRA METÁLICA DUPLA, CAPACIDADE DE 60 L, EM TUBO DE AÇO CARBONO E CESTOS EM CHAPA DE AÇO COM PINTURA ELETROSTÁTICA, SOBRE SOLO. AF_11/2021 | UN | 4 | 1296.834 | 1514.7 | 6058.8 | BDI 3 | 103310 | 1296.834
1.25. |  |  | GALERIA PLUVIAL E REDE DE DRENAGEM B. BORBOLETA |  |  |  |  | 3950968.37 |  |  | 0
1.25.1. | SINAPI | 102355 | DESMONTE DE MATERIAL DE 3ª CATEGORIA (BLOCOS DE ROCHAS OU MATACOS), EM VALA, COM MARTELETE PNEUMÁTICO MANUAL - EXCLUSIVE RETIRADA, CARGA E TRANSPORTE. AF_03/2021 | M3 | 3117.2 | 210.56 | 266.23 | 829892.16 | BDI 1 | 102355 | 210.56
1.25.2. | COMPOSIÇÃO | 97630 | DEMOLIÇÃO DE ESTRUTURAS DE CONCRETO ARMADO EM GERAL, DE FORMA MECANIZADA COM ROMPEDOR ACOPLADO EM ESCAVADEIRA HIDRÁULICA, SEM REAPROVEITAMENTO | M3 | 162.5 | 70.954 | 89.71 | 14577.88 | BDI 1 | 97630 | 70.954
1.25.3. | SINAPI | 100980 | CARGA, MANOBRA E DESCARGA DE SOLOS E MATERIAIS GRANULARES EM CAMINHÃO BASCULANTE 18 M³ - CARGA COM ESCAVADEIRA HIDRÁULICA (CAÇAMBA DE 1,20 M³ / 155 HP) E DESCARGA LIVRE (UNIDADE: M3). AF_07/2020 | M3 | 4052.35 | 6.884 | 8.7 | 35255.45 | BDI 1 | 100980 | 6.884
1.25.4. | SINAPI | 95877 | TRANSPORTE COM CAMINHÃO BASCULANTE DE 18 M³, EM VIA URBANA PAVIMENTADA, DMT ATÉ 30 KM (UNIDADE: M3XKM). AF_07/2020 | M3XKM | 32418.9 | 2.13 | 2.69 | 87206.84 | BDI 1 | 95877 | 2.13
1.25.5. | COTAÇÃO | 026 | TAXA DE DESTINAÇÃO DE MATERIAL INSERVÍVEL EM ATERRO DE INERTES (BDI DIFERENCIADO: 16,80%) | M3 | 4052.35 | 21.954 | 25.64 | 103902.25 | BDI 3 | 026 | 21.954
1.25.6. | COMPOSIÇÃO | 103675A | GALERIA DE DRENAGEM PLUVIAL EM CONCRETO MOLDADO IN LOCO, 30MPA, DIM. INTERNA 2,50M x 2,50M, ESPESSURA: 0,20M, EXCETO ARMAÇÃO E FÔRMA | M3 | 702 | 664.474 | 840.16 | 589792.32 | BDI 1 | 103675A | 664.474
1.25.7. | COMPOSIÇÃO | ORSE-140 | AÇO CA-50 DE 6,3MM A 16,0MM INCLUSIVE CORTE, DOBRAGEM E MONTAGEM PARA SUPERESTRUTURAS E FUNDAÇÕES (ORSE 140) | KG | 59670 | 12.56 | 15.88 | 947559.6 | BDI 1 | ORSE-140 | 12.56
1.25.8. | SINAPI | 102727 | FABRICAÇÃO, MONTAGEM E DESMONTAGEM DE FÔRMA PARA BOCA PARA BUEIRO, EM CHAPA DE MADEIRA COMPENSADA RESINADA, E = 17 MM, 2 UTILIZAÇÕES. AF_07/2021 | M2 | 6474 | 105.774 | 133.74 | 865832.76 | BDI 1 | 102727 | 105.774
1.25.9. | SINAPI | 96620 | LASTRO DE CONCRETO MAGRO, APLICADO EM PISOS, LAJES SOBRE SOLO OU RADIERS. AF_01/2024 | M3 | 100.75 | 888.094 | 1122.9 | 113132.18 | BDI 1 | 96620 | 888.094
1.25.10. | SINAPI | 96396 | CONSTRUÇÃO DE BASE E SUB-BASE PARA PAVIMENTAÇÃO DE BRITA GRADUADA SIMPLES, COM ESPESSURA DE 15 CM - EXCLUSIVE CARGA E TRANSPORTE. AF_09/2024 | M3 | 302.25 | 223.814 | 282.99 | 85533.73 | BDI 1 | 96396 | 223.814
1.25.11. | SINAPI | 95877 | TRANSPORTE COM CAMINHÃO BASCULANTE DE 18 M³, EM VIA URBANA PAVIMENTADA, DMT ATÉ 30 KM (UNIDADE: M3XKM). AF_07/2020 | M3XKM | 2659.8 | 2.134 | 2.69 | 7154.86 | BDI 1 | 95877 | 2.134
1.25.12. | SINAPI | 100980 | CARGA, MANOBRA E DESCARGA DE SOLOS E MATERIAIS GRANULARES EM CAMINHÃO BASCULANTE 18 M³ - CARGA COM ESCAVADEIRA HIDRÁULICA (CAÇAMBA DE 1,20 M³ / 155 HP) E DESCARGA LIVRE (UNIDADE: M3). AF_07/2020 | M3 | 302.25 | 6.884 | 8.7 | 2629.58 | BDI 1 | 100980 | 6.884
1.25.13. | SINAPI | 90747 | ASSENTAMENTO DE TUBO DE PEAD CORRUGADO DE DUPLA PAREDE PARA REDE COLETORA DE ESGOTO, DN 600 MM, JUNTA ELÁSTICA INTEGRADA (NÃO INCLUI FORNECIMENTO). AF_01/2021 | M | 325 | 19.054 | 24.09 | 7829.25 | BDI 1 | 90747 | 19.054
1.25.14. | SINAPI-I | 41782 | TUBO CORRUGADO PEAD, PAREDE DUPLA, INTERNA LISA, JEI, DN/DI 600 MM, PARA SANEAMENTO (DRENAGEM/ESGOTO) | M | 325 | 617.7 | 721.47 | 234477.75 | BDI 3 | 41782 | 617.7
1.25.15. | SINAPI | 99275 | BASE PARA POÇO DE VISITA CIRCULAR PARA DRENAGEM, EM CONCRETO PRÉ-MOLDADO, DIÂMETRO INTERNO = 0,80 M, PROFUNDIDADE = 1,35 M, EXCLUINDO TAMPÃO. AF_12/2020 | UN | 14 | 1034.154 | 1307.58 | 18306.12 | BDI 1 | 99275 | 1034.154
1.25.16. | SINAPI-I | 11301 | TAMPAO FOFO ARTICULADO, COM BASE / REQUADRO, CLASSE B125 CARGA MAX 12,5 T, REDONDO, TAMPA 600 MM (COM INSCRICAO EM RELEVO DO TIPO DE REDE) | UN | 14 | 445.48 | 563.26 | 7885.64 | BDI 1 | 11301 | 445.48
1.26. |  |  | TRAVESSIA 4A: DEMOLIÇÃO |  |  |  |  | 29954.49 |  |  | 0
1.26.1. | COMPOSIÇÃO | 97630 | DEMOLIÇÃO DE ESTRUTURAS DE CONCRETO ARMADO EM GERAL, DE FORMA MECANIZADA COM ROMPEDOR ACOPLADO EM ESCAVADEIRA HIDRÁULICA, SEM REAPROVEITAMENTO | M3 | 192 | 70.95 | 88.14 | 16922.88 | BDI 2 | 97630 | 70.95
1.26.2. | SINAPI | 100980 | CARGA, MANOBRA E DESCARGA DE SOLOS E MATERIAIS GRANULARES EM CAMINHÃO BASCULANTE 18 M³ - CARGA COM ESCAVADEIRA HIDRÁULICA (CAÇAMBA DE 1,20 M³ / 155 HP) E DESCARGA LIVRE (UNIDADE: M3). AF_07/2020 | M3 | 249.6 | 6.884 | 8.55 | 2134.08 | BDI 2 | 100980 | 6.884
1.26.3. | SINAPI | 95877 | TRANSPORTE COM CAMINHÃO BASCULANTE DE 18 M³, EM VIA URBANA PAVIMENTADA, DMT ATÉ 30 KM (UNIDADE: M3XKM). AF_07/2020 | M3XKM | 1697.28 | 2.134 | 2.65 | 4497.79 | BDI 2 | 95877 | 2.134
1.26.4. | COTAÇÃO | 026 | TAXA DE DESTINAÇÃO DE MATERIAL INSERVÍVEL EM ATERRO DE INERTES (BDI DIFERENCIADO: 16,80%) | M3 | 249.6 | 21.954 | 25.64 | 6399.74 | BDI 3 | 026 | 21.954
1.27. |  |  | TRAVESSIA 4A: ESTRUTURA |  |  |  |  | 545414.69 |  |  | 0
1.27.1. | COMPOSIÇÃO | 103675 | CONCRETAGEM DE VIGAS E LAJES, FCK=30 MPA, PARA LAJES MACIÇAS OU NERVURADAS COM USO DE BOMBA - LANÇAMENTO, ADENSAMENTO E ACABAMENTO | M3 | 192 | 727.734 | 904.06 | 173579.52 | BDI 2 | 103675 | 727.734
1.27.2. | COMPOSIÇÃO | ORSE-140 | AÇO CA-50 DE 6,3MM A 16,0MM INCLUSIVE CORTE, DOBRAGEM E MONTAGEM PARA SUPERESTRUTURAS E FUNDAÇÕES (ORSE 140) | KG | 19200 | 12.56 | 15.6 | 299520 | BDI 2 | ORSE-140 | 12.56
1.27.3. | SINAPI | 92456 | MONTAGEM E DESMONTAGEM DE FÔRMA DE VIGA, ESCORAMENTO METÁLICO, PÉ-DIREITO SIMPLES, EM CHAPA DE MADEIRA RESINADA, 4 UTILIZAÇÕES. AF_09/2020 | M2 | 355.2 | 163.884 | 203.59 | 72315.17 | BDI 2 | 92456 | 163.884
1.28. |  |  | TRAVESSIA 4A: REMOÇÃO DE PAVIMENTOS |  |  |  |  | 42883.34 |  |  | 0
1.28.1. | SINAPI | 97629 | DEMOLIÇÃO DE LAJES, EM CONCRETO ARMADO, DE FORMA MECANIZADA COM MARTELETE, SEM REAPROVEITAMENTO. AF_09/2023 | M3 | 192 | 109.124 | 135.56 | 26027.52 | BDI 2 | 97629 | 109.124
1.28.2. | SINAPI | 104796 | DEMOLIÇÃO DE GUIAS, SARJETAS OU SARJETÕES, DE FORMA MECANIZADA, SEM REAPROVEITAMENTO. AF_09/2023 | M | 20 | 16.47 | 20.46 | 409.2 | BDI 2 | 104796 | 16.47
1.28.3. | SINAPI | 97636 | DEMOLIÇÃO PARCIAL DE PAVIMENTO ASFÁLTICO, DE FORMA MECANIZADA, SEM REAPROVEITAMENTO. AF_09/2023 | M2 | 33.84 | 25.15 | 31.24 | 1057.16 | BDI 2 | 97636 | 25.15
1.28.4. | SINAPI | 100980 | CARGA, MANOBRA E DESCARGA DE SOLOS E MATERIAIS GRANULARES EM CAMINHÃO BASCULANTE 18 M³ - CARGA COM ESCAVADEIRA HIDRÁULICA (CAÇAMBA DE 1,20 M³ / 155 HP) E DESCARGA LIVRE (UNIDADE: M3). AF_07/2020 | M3 | 294.76 | 6.884 | 8.55 | 2520.2 | BDI 2 | 100980 | 6.884
1.28.5. | SINAPI | 95877 | TRANSPORTE COM CAMINHÃO BASCULANTE DE 18 M³, EM VIA URBANA PAVIMENTADA, DMT ATÉ 30 KM (UNIDADE: M3XKM). AF_07/2020 | M3XKM | 2004.38 | 2.134 | 2.65 | 5311.61 | BDI 2 | 95877 | 2.134
1.28.6. | COTAÇÃO | 026 | TAXA DE DESTINAÇÃO DE MATERIAL INSERVÍVEL EM ATERRO DE INERTES (BDI DIFERENCIADO: 16,80%) | M3 | 294.76 | 21.954 | 25.64 | 7557.65 | BDI 3 | 026 | 21.954
1.29. |  |  | ITEM ELIMINADO |  |  |  |  | 0 |  |  | 0
1.30. |  |  | TRAVESSIA 1: DEMOLIÇÃO |  |  |  |  | 61103.84 |  |  | 0
1.30.1. | COMPOSIÇÃO | 97630 | DEMOLIÇÃO DE ESTRUTURAS DE CONCRETO ARMADO EM GERAL, DE FORMA MECANIZADA COM ROMPEDOR ACOPLADO EM ESCAVADEIRA HIDRÁULICA, SEM REAPROVEITAMENTO | M3 | 380.59 | 70.95 | 88.14 | 33545.2 | BDI 2 | 97630 | 70.95
1.30.2. | SINAPI | 100984 | CARGA, MANOBRA E DESCARGA DE ENTULHO EM CAMINHÃO BASCULANTE 18 M³ - CARGA COM ESCAVADEIRA HIDRÁULICA (CAÇAMBA DE 0,80 M³ / 111 HP) E DESCARGA LIVRE (UNIDADE: M3). AF_07/2020 | M3 | 494.77 | 9.694 | 12.04 | 5957.03 | BDI 2 | 100984 | 9.694
1.30.3. | SINAPI | 95877 | TRANSPORTE COM CAMINHÃO BASCULANTE DE 18 M³, EM VIA URBANA PAVIMENTADA, DMT ATÉ 30 KM (UNIDADE: M3XKM). AF_07/2020 | M3XKM | 3364.42 | 2.134 | 2.65 | 8915.71 | BDI 2 | 95877 | 2.134
1.30.4. | COTAÇÃO | 026 | TAXA DE DESTINAÇÃO DE MATERIAL INSERVÍVEL EM ATERRO DE INERTES (BDI DIFERENCIADO: 16,80%) | M3 | 494.77 | 21.954 | 25.64 | 12685.9 | BDI 3 | 026 | 21.954
1.31. |  |  | TRAVESSIA 1: ESTRUTURA |  |  |  |  | 1046711.65 |  |  | 0
1.31.1. | SINAPI | 103675 | CONCRETAGEM DE VIGAS E LAJES, FCK=25 MPA, PARA LAJES MACIÇAS OU NERVURADAS COM USO DE BOMBA - LANÇAMENTO, ADENSAMENTO E ACABAMENTO. AF_02/2022_PS | M3 | 380.59 | 707.514 | 878.94 | 334515.77 | BDI 2 | 103675 | 707.514
1.31.2. | COMPOSIÇÃO | ORSE-140 | AÇO CA-50 DE 6,3MM A 16,0MM INCLUSIVE CORTE, DOBRAGEM E MONTAGEM PARA SUPERESTRUTURAS E FUNDAÇÕES (ORSE 140) | KG | 32350.15 | 12.56 | 15.6 | 504662.34 | BDI 2 | ORSE-140 | 12.56
1.31.3. | SINAPI | 92456 | MONTAGEM E DESMONTAGEM DE FÔRMA DE VIGA, ESCORAMENTO METÁLICO, PÉ-DIREITO SIMPLES, EM CHAPA DE MADEIRA RESINADA, 4 UTILIZAÇÕES. AF_09/2020 | M2 | 1019.37 | 163.884 | 203.59 | 207533.54 | BDI 2 | 92456 | 163.884
1.32. |  |  | TRAVESSIA 1: REMOÇÃO DE PAVIMENTOS |  |  |  |  | 11131.69 |  |  | 0
1.32.1. | SINAPI | 97629 | DEMOLIÇÃO DE LAJES, EM CONCRETO ARMADO, DE FORMA MECANIZADA COM MARTELETE, SEM REAPROVEITAMENTO. AF_09/2023 | M3 | 5.86 | 109.124 | 135.56 | 794.38 | BDI 2 | 97629 | 109.124
1.32.2. | SINAPI | 104796 | DEMOLIÇÃO DE GUIAS, SARJETAS OU SARJETÕES, DE FORMA MECANIZADA, SEM REAPROVEITAMENTO. AF_09/2023 | M | 48.86 | 16.474 | 20.46 | 999.68 | BDI 2 | 104796 | 16.474
1.32.3. | SINAPI | 101119 | ESCAVAÇÃO HORIZONTAL, INCLUINDO ESCARIFICAÇÃO EM SOLO DE 2A CATEGORIA COM TRATOR DE ESTEIRAS (100HP/LÂMINA: 2,19M3). AF_07/2020 | M3 | 110.07 | 9.654 | 11.99 | 1319.74 | BDI 2 | 101119 | 9.654
1.32.4. | SINAPI | 100980 | CARGA, MANOBRA E DESCARGA DE SOLOS E MATERIAIS GRANULARES EM CAMINHÃO BASCULANTE 18 M³ - CARGA COM ESCAVADEIRA HIDRÁULICA (CAÇAMBA DE 1,20 M³ / 155 HP) E DESCARGA LIVRE (UNIDADE: M3). AF_07/2020 | M3 | 153.57 | 6.884 | 8.55 | 1313.02 | BDI 2 | 100980 | 6.884
1.32.5. | SINAPI | 95877 | TRANSPORTE COM CAMINHÃO BASCULANTE DE 18 M³, EM VIA URBANA PAVIMENTADA, DMT ATÉ 30 KM (UNIDADE: M3XKM). AF_07/2020 | M3XKM | 1044.28 | 2.134 | 2.65 | 2767.34 | BDI 2 | 95877 | 2.134
1.32.6. | COTAÇÃO | 026 | TAXA DE DESTINAÇÃO DE MATERIAL INSERVÍVEL EM ATERRO DE INERTES (BDI DIFERENCIADO: 16,80%) | M3 | 153.57 | 21.954 | 25.64 | 3937.53 | BDI 3 | 026 | 21.954
1.33. |  |  | TRAVESSIA 1: RECOMPOSIÇÃO DE PAVIMENTOS |  |  |  |  | 79424.21 |  |  | 0
1.33.1. | SINAPI | 94995 | EXECUÇÃO DE PASSEIO (CALÇADA) OU PISO DE CONCRETO COM CONCRETO MOLDADO IN LOCO, USINADO, ACABAMENTO CONVENCIONAL, ESPESSURA 8 CM, ARMADO. AF_08/2022 | M2 | 58.63 | 97.16 | 120.7 | 7076.64 | BDI 2 | 94995 | 97.16
1.33.2. | SINAPI | 94273 | ASSENTAMENTO DE GUIA (MEIO-FIO) EM TRECHO RETO, CONFECCIONADA EM CONCRETO PRÉ-FABRICADO, DIMENSÕES 100X15X13X30 CM (COMPRIMENTO X BASE INFERIOR X BASE SUPERIOR X ALTURA). AF_01/2024 | M | 48.86 | 69.944 | 86.89 | 4245.45 | BDI 2 | 94273 | 69.944
1.33.3. | SINAPI | 96396 | CONSTRUÇÃO DE BASE E SUB-BASE PARA PAVIMENTAÇÃO DE BRITA GRADUADA SIMPLES, COM ESPESSURA DE 15 CM - EXCLUSIVE CARGA E TRANSPORTE. AF_09/2024 | M3 | 70.26 | 223.814 | 278.04 | 19535.09 | BDI 2 | 96396 | 223.814
1.33.4. | SINAPI | 95877 | TRANSPORTE COM CAMINHÃO BASCULANTE DE 18 M³, EM VIA URBANA PAVIMENTADA, DMT ATÉ 30 KM (UNIDADE: M3XKM). AF_07/2020 | M3XKM | 562.05 | 2.134 | 2.65 | 1489.43 | BDI 2 | 95877 | 2.134
1.33.5. | COMPOSIÇÃO | 105757 | EXECUÇÃO DE PINTURA DE LIGAÇÃO COM EMULSÃO ASFÁLTICA RR-2C, PARA OBRAS DE RECONSTRUÇÃO DE PAVIMENTOS (105757) | M2 | 234.19 | 3.174 | 3.94 | 922.71 | BDI 2 | 105757 | 3.174
1.33.6. | SINAPI | 95996 | EXECUÇÃO DE PAVIMENTO COM APLICAÇÃO DE CONCRETO ASFÁLTICO, CAMADA DE BINDER - EXCLUSIVE CARGA E TRANSPORTE. AF_11/2019 | M3 | 7.03 | 1872.104 | 2325.71 | 16349.74 | BDI 2 | 95996 | 1872.104
1.33.7. | SINAPI | 95995 | EXECUÇÃO DE PAVIMENTO COM APLICAÇÃO DE CONCRETO ASFÁLTICO, CAMADA DE ROLAMENTO - EXCLUSIVE CARGA E TRANSPORTE. AF_11/2019 | M3 | 9.37 | 2161.364 | 2685.06 | 25159.01 | BDI 2 | 95995 | 2161.364
1.33.8. | SINAPI | 102332 | TRANSPORTE COM CAMINHÃO TANQUE DE TRANSPORTE DE MATERIAL ASFÁLTICO DE 20000 L, EM VIA URBANA PAVIMENTADA, DMT ATÉ 30KM (UNIDADE: TXKM). AF_07/2020 | TXKM | 566.55 | 2.104 | 2.61 | 1478.7 | BDI 2 | 102332 | 2.104
1.33.9. | COMPOSIÇÃO | 105756 | EXECUÇÃO DE IMPRIMAÇÃO COM ASFALTO DILUÍDO CM-30, PARA OBRAS DE RECONSTRUÇÃO DE PAVIMENTOS | M2 | 234.19 | 8.824 | 10.96 | 2566.72 | BDI 2 | 105756 | 8.824
1.33.10. | SINAPI | 100980 | CARGA, MANOBRA E DESCARGA DE SOLOS E MATERIAIS GRANULARES EM CAMINHÃO BASCULANTE 18 M³ - CARGA COM ESCAVADEIRA HIDRÁULICA (CAÇAMBA DE 1,20 M³ / 155 HP) E DESCARGA LIVRE (UNIDADE: M3). AF_07/2020 | M3 | 70.26 | 6.884 | 8.55 | 600.72 | BDI 2 | 100980 | 6.884
1.34. |  |  | TRAVESSIA 1: FECHAMENTOS |  |  |  |  | 43851.49 |  |  | 0
1.34.1. | SETOP | ED-32096 | GUARDA-CORPO EXTERNO, ALTURA 130CM, EM TUBO GALVANIZADO, COM COSTURA, DIÂMETRO DE 2", ESP. 3MM, GRADIL COM DIVISÃO HORIZONTAL EM TUBO GALVANIZADO, COM COSTURA, DIÂMETRO DE 1", ESP. 3MM, INCLUSIVE CORRIMÃO SIMPLES, EXCLUSIVE PINTURA | M | 48.8 | 687.63 | 803.15 | 39193.72 | BDI 3 | ED-32096 | 687.63
1.34.2. | SINAPI | 100721 | PINTURA COM TINTA ALQUÍDICA DE FUNDO (TIPO ZARCÃO) PULVERIZADA SOBRE SUPERFÍCIES METÁLICAS (EXCETO PERFIL) EXECUTADO EM OBRA (POR DEMÃO). AF_01/2020_PE | M2 | 63.44 | 31.594 | 39.24 | 2489.39 | BDI 2 | 100721 | 31.594
1.34.3. | SINAPI | 100753 | PINTURA COM TINTA ACRÍLICA DE ACABAMENTO PULVERIZADA SOBRE SUPERFÍCIES METÁLICAS (EXCETO PERFIL) EXECUTADO EM OBRA (02 DEMÃOS). AF_01/2020_PE | M2 | 63.44 | 27.514 | 34.18 | 2168.38 | BDI 2 | 100753 | 27.514
1.35. |  |  | TRAVESSIA 3: DEMOLIÇÃO |  |  |  |  | 86221.7 |  |  | 0
1.35.1. | COMPOSIÇÃO | 97630 | DEMOLIÇÃO DE ESTRUTURAS DE CONCRETO ARMADO EM GERAL, DE FORMA MECANIZADA COM ROMPEDOR ACOPLADO EM ESCAVADEIRA HIDRÁULICA, SEM REAPROVEITAMENTO | M3 | 537.04 | 70.954 | 88.14 | 47334.71 | BDI 2 | 97630 | 70.954
1.35.2. | SINAPI | 100984 | CARGA, MANOBRA E DESCARGA DE ENTULHO EM CAMINHÃO BASCULANTE 18 M³ - CARGA COM ESCAVADEIRA HIDRÁULICA (CAÇAMBA DE 0,80 M³ / 111 HP) E DESCARGA LIVRE (UNIDADE: M3). AF_07/2020 | M3 | 698.15 | 9.694 | 12.04 | 8405.73 | BDI 2 | 100984 | 9.694
1.35.3. | SINAPI | 95877 | TRANSPORTE COM CAMINHÃO BASCULANTE DE 18 M³, EM VIA URBANA PAVIMENTADA, DMT ATÉ 30 KM (UNIDADE: M3XKM). AF_07/2020 | M3XKM | 4747.43 | 2.134 | 2.65 | 12580.69 | BDI 2 | 95877 | 2.134
1.35.4. | COTAÇÃO | 026 | TAXA DE DESTINAÇÃO DE MATERIAL INSERVÍVEL EM ATERRO DE INERTES (BDI DIFERENCIADO: 16,80%) | M3 | 698.15 | 21.954 | 25.64 | 17900.57 | BDI 3 | 026 | 21.954
1.36. |  |  | TRAVESSIA 3: ESTRUTURA |  |  |  |  | 1505259.42 |  |  | 0
1.36.1. | SINAPI | 103675 | CONCRETAGEM DE VIGAS E LAJES, FCK=25 MPA, PARA LAJES MACIÇAS OU NERVURADAS COM USO DE BOMBA - LANÇAMENTO, ADENSAMENTO E ACABAMENTO. AF_02/2022_PS | M3 | 537.04 | 707.514 | 878.94 | 472025.94 | BDI 2 | 103675 | 707.514
1.36.2. | COMPOSIÇÃO | ORSE-140 | AÇO CA-50 DE 6,3MM A 16,0MM INCLUSIVE CORTE, DOBRAGEM E MONTAGEM PARA SUPERESTRUTURAS E FUNDAÇÕES (ORSE 140) | KG | 45648.4 | 12.56 | 15.6 | 712115.04 | BDI 2 | ORSE-140 | 12.56
1.36.3. | SINAPI | 92456 | MONTAGEM E DESMONTAGEM DE FÔRMA DE VIGA, ESCORAMENTO METÁLICO, PÉ-DIREITO SIMPLES, EM CHAPA DE MADEIRA RESINADA, 4 UTILIZAÇÕES. AF_09/2020 | M2 | 1577.28 | 163.884 | 203.59 | 321118.44 | BDI 2 | 92456 | 163.884
1.37. |  |  | TRAVESSIA 3: REMOÇÃO DE PAVIMENTOS |  |  |  |  | 15281.85 |  |  | 0
1.37.1. | SINAPI | 97629 | DEMOLIÇÃO DE LAJES, EM CONCRETO ARMADO, DE FORMA MECANIZADA COM MARTELETE, SEM REAPROVEITAMENTO. AF_09/2023 | M3 | 4.85 | 109.124 | 135.56 | 657.47 | BDI 2 | 97629 | 109.124
1.37.2. | SINAPI | 104796 | DEMOLIÇÃO DE GUIAS, SARJETAS OU SARJETÕES, DE FORMA MECANIZADA, SEM REAPROVEITAMENTO. AF_09/2023 | M | 40.4 | 16.47 | 20.46 | 826.58 | BDI 2 | 104796 | 16.47
1.37.3. | SINAPI | 101119 | ESCAVAÇÃO HORIZONTAL, INCLUINDO ESCARIFICAÇÃO EM SOLO DE 2A CATEGORIA COM TRATOR DE ESTEIRAS (100HP/LÂMINA: 2,19M3). AF_07/2020 | M3 | 167.1 | 9.654 | 11.99 | 2003.53 | BDI 2 | 101119 | 9.654
1.37.4. | SINAPI | 100980 | CARGA, MANOBRA E DESCARGA DE SOLOS E MATERIAIS GRANULARES EM CAMINHÃO BASCULANTE 18 M³ - CARGA COM ESCAVADEIRA HIDRÁULICA (CAÇAMBA DE 1,20 M³ / 155 HP) E DESCARGA LIVRE (UNIDADE: M3). AF_07/2020 | M3 | 225.9 | 6.884 | 8.55 | 1931.45 | BDI 2 | 100980 | 6.884
1.37.5. | SINAPI | 95877 | TRANSPORTE COM CAMINHÃO BASCULANTE DE 18 M³, EM VIA URBANA PAVIMENTADA, DMT ATÉ 30 KM (UNIDADE: M3XKM). AF_07/2020 | M3XKM | 1536.13 | 2.134 | 2.65 | 4070.74 | BDI 2 | 95877 | 2.134
1.37.6. | COTAÇÃO | 026 | TAXA DE DESTINAÇÃO DE MATERIAL INSERVÍVEL EM ATERRO DE INERTES (BDI DIFERENCIADO: 16,80%) | M3 | 225.9 | 21.954 | 25.64 | 5792.08 | BDI 3 | 026 | 21.954
1.38. |  |  | TRAVESSIA 3: RECOMPOSIÇÃO DE PAVIMENTOS |  |  |  |  | 112727.29 |  |  | 0
1.38.1. | SINAPI | 94995 | EXECUÇÃO DE PASSEIO (CALÇADA) OU PISO DE CONCRETO COM CONCRETO MOLDADO IN LOCO, USINADO, ACABAMENTO CONVENCIONAL, ESPESSURA 8 CM, ARMADO. AF_08/2022 | M2 | 48.48 | 97.16 | 120.7 | 5851.54 | BDI 2 | 94995 | 97.16
1.38.2. | SINAPI | 94273 | ASSENTAMENTO DE GUIA (MEIO-FIO) EM TRECHO RETO, CONFECCIONADA EM CONCRETO PRÉ-FABRICADO, DIMENSÕES 100X15X13X30 CM (COMPRIMENTO X BASE INFERIOR X BASE SUPERIOR X ALTURA). AF_01/2024 | M | 40.4 | 69.944 | 86.89 | 3510.36 | BDI 2 | 94273 | 69.944
1.38.3. | SINAPI | 96396 | CONSTRUÇÃO DE BASE E SUB-BASE PARA PAVIMENTAÇÃO DE BRITA GRADUADA SIMPLES, COM ESPESSURA DE 15 CM - EXCLUSIVE CARGA E TRANSPORTE. AF_09/2024 | M3 | 106.65 | 223.814 | 278.04 | 29652.97 | BDI 2 | 96396 | 223.814
1.38.4. | SINAPI | 95877 | TRANSPORTE COM CAMINHÃO BASCULANTE DE 18 M³, EM VIA URBANA PAVIMENTADA, DMT ATÉ 30 KM (UNIDADE: M3XKM). AF_07/2020 | M3XKM | 853.29 | 2.134 | 2.65 | 2261.22 | BDI 2 | 95877 | 2.134
1.38.5. | COMPOSIÇÃO | 105757 | EXECUÇÃO DE PINTURA DE LIGAÇÃO COM EMULSÃO ASFÁLTICA RR-2C, PARA OBRAS DE RECONSTRUÇÃO DE PAVIMENTOS (105757) | M2 | 355.54 | 3.174 | 3.94 | 1400.83 | BDI 2 | 105757 | 3.174
1.38.6. | SINAPI | 95996 | EXECUÇÃO DE PAVIMENTO COM APLICAÇÃO DE CONCRETO ASFÁLTICO, CAMADA DE BINDER - EXCLUSIVE CARGA E TRANSPORTE. AF_11/2019 | M3 | 10.67 | 1872.104 | 2325.71 | 24815.33 | BDI 2 | 95996 | 1872.104
1.38.7. | SINAPI | 95995 | EXECUÇÃO DE PAVIMENTO COM APLICAÇÃO DE CONCRETO ASFÁLTICO, CAMADA DE ROLAMENTO - EXCLUSIVE CARGA E TRANSPORTE. AF_11/2019 | M3 | 14.22 | 2161.364 | 2685.06 | 38181.55 | BDI 2 | 95995 | 2161.364
1.38.8. | SINAPI | 102332 | TRANSPORTE COM CAMINHÃO TANQUE DE TRANSPORTE DE MATERIAL ASFÁLTICO DE 20000 L, EM VIA URBANA PAVIMENTADA, DMT ATÉ 30KM (UNIDADE: TXKM). AF_07/2020 | TXKM | 860.12 | 2.104 | 2.61 | 2244.91 | BDI 2 | 102332 | 2.104
1.38.9. | COMPOSIÇÃO | 105756 | EXECUÇÃO DE IMPRIMAÇÃO COM ASFALTO DILUÍDO CM-30, PARA OBRAS DE RECONSTRUÇÃO DE PAVIMENTOS | M2 | 355.54 | 8.824 | 10.96 | 3896.72 | BDI 2 | 105756 | 8.824
1.38.10. | SINAPI | 100980 | CARGA, MANOBRA E DESCARGA DE SOLOS E MATERIAIS GRANULARES EM CAMINHÃO BASCULANTE 18 M³ - CARGA COM ESCAVADEIRA HIDRÁULICA (CAÇAMBA DE 1,20 M³ / 155 HP) E DESCARGA LIVRE (UNIDADE: M3). AF_07/2020 | M3 | 106.65 | 6.884 | 8.55 | 911.86 | BDI 2 | 100980 | 6.884
1.39. |  |  | TRAVESSIA 3: FECHAMENTOS |  |  |  |  | 36303.27 |  |  | 0
1.39.1. | SETOP | ED-32096 | GUARDA-CORPO EXTERNO, ALTURA 130CM, EM TUBO GALVANIZADO, COM COSTURA, DIÂMETRO DE 2", ESP. 3MM, GRADIL COM DIVISÃO HORIZONTAL EM TUBO GALVANIZADO, COM COSTURA, DIÂMETRO DE 1", ESP. 3MM, INCLUSIVE CORRIMÃO SIMPLES, EXCLUSIVE PINTURA | M | 40.4 | 687.63 | 803.15 | 32447.26 | BDI 3 | ED-32096 | 687.63
1.39.2. | SINAPI | 100721 | PINTURA COM TINTA ALQUÍDICA DE FUNDO (TIPO ZARCÃO) PULVERIZADA SOBRE SUPERFÍCIES METÁLICAS (EXCETO PERFIL) EXECUTADO EM OBRA (POR DEMÃO). AF_01/2020_PE | M2 | 52.52 | 31.59 | 39.24 | 2060.88 | BDI 2 | 100721 | 31.59
1.39.3. | SINAPI | 100753 | PINTURA COM TINTA ACRÍLICA DE ACABAMENTO PULVERIZADA SOBRE SUPERFÍCIES METÁLICAS (EXCETO PERFIL) EXECUTADO EM OBRA (02 DEMÃOS). AF_01/2020_PE | M2 | 52.52 | 27.514 | 34.18 | 1795.13 | BDI 2 | 100753 | 27.514
1.40. |  |  | LICENCIAMENTO AMBIENTAL |  |  |  |  | 52238.69
1.40.1 | COTAÇÃO | CTFF | MONITORAMENTO E EXECUÇÃO DAS CONDICIONANTES DETERMINADAS NA LICENÇA AMBIENTAL | UN | 1 | 41315.0049 | 52238.69 | 52238.69 | BDI 1 |  | 41315.0049
1.41. |  |  | SERVIÇOS COMPLEMENTARES / AS BUILT |  |  |  |  | 2732.36
1.41.1 | COMPOSIÇÃO | CO-27389 | COMO CONSTRUÍDO ("AS BUILT") DE PROJETOS COM ÁREA ATÉ 10.000 M2 | M2 | 2355.48 | 0.92 | 1.16 | 2732.36 | BDI 1 |  | 0.92
1.42. |  |  | ITENS NÃO FINANCIÁVEIS |  |  |  |  | 543218.11
1.42.1 |  |  | ESCORAMENTO CANAL BORBOLETA (BDI1 - OBRA TIPO 1 - DRENAGEM) |  |  |  |  | 263259.75
1.42.1.1 | SCO | FD 10.26.0051 | Escoramento para valas "tipo blindagem", com largura de 3,00m e profundidade de 4,50m, inclusive movimentacao com escavadeira hidraulica e mao-de-obra. a medicao sera feita pelo produto das alturas das paredes escoradas (2 lados) vezes o comprimento da vala. | M² | 3022.5 | 68.89 | 87.1 | 263259.75 | BDI 1 |  | 68.89
1.42.2 |  |  | LAJES DE TRANSIÇÃO ENTRE PROLONGAMENTO AV. ANDRADAS E LINHA FÉRREA (BDI1 - OBRA TIPO 1 - DRENAGEM) |  |  |  |  | 102280.53
1.42.2.1 | COMPOSIÇÃO | 103675 | CONCRETAGEM DE VIGAS E LAJES, FCK=30 MPA, PARA LAJES MACIÇAS OU NERVURADAS COM USO DE BOMBA - LANÇAMENTO, ADENSAMENTO E ACABAMENTO | M3 | 49.19 | 727.73 | 920.14 | 45261.69 | BDI 1 |  | 727.73
1.42.2.2 | COMPOSIÇÃO | ORSE-140 | AÇO CA-50 DE 6,3MM A 16,0MM INCLUSIVE CORTE, DOBRAGEM E MONTAGEM PARA SUPERESTRUTURAS E FUNDAÇÕES (ORSE 140) | KG | 3238.45 | 12.56 | 15.88 | 51426.59 | BDI 1 |  | 12.56
1.42.2.3 | SINAPI | 92526 | MONTAGEM E DESMONTAGEM DE FÔRMA DE LAJE MACIÇA, PÉ-DIREITO SIMPLES, EM CHAPA DE MADEIRA COMPENSADA PLASTIFICADA, 10 UTILIZAÇÕES. AF_09/2020 | M2 | 97.63 | 45.31 | 57.28 | 5592.25 | BDI 1 |  | 45.31
1.42.3 |  |  | LAJES DE TRANSIÇÃO ENTRE LINHA FÉRREA E MARIANO PROCÓPIO (BDI1 - OBRA TIPO 1 - DRENAGEM) |  |  |  |  | 37581.67
1.42.3.1 | COMPOSIÇÃO | 103675 | CONCRETAGEM DE VIGAS E LAJES, FCK=30 MPA, PARA LAJES MACIÇAS OU NERVURADAS COM USO DE BOMBA - LANÇAMENTO, ADENSAMENTO E ACABAMENTO | M3 | 18.08 | 727.73 | 920.14 | 16636.13 | BDI 1 |  | 727.73
1.42.3.2 | COMPOSIÇÃO | ORSE-140 | AÇO CA-50 DE 6,3MM A 16,0MM INCLUSIVE CORTE, DOBRAGEM E MONTAGEM PARA SUPERESTRUTURAS E FUNDAÇÕES (ORSE 140) | KG | 1189.64 | 12.56 | 15.88 | 18891.48 | BDI 1 |  | 12.56
1.42.3.3 | SINAPI | 92526 | MONTAGEM E DESMONTAGEM DE FÔRMA DE LAJE MACIÇA, PÉ-DIREITO SIMPLES, EM CHAPA DE MADEIRA COMPENSADA PLASTIFICADA, 10 UTILIZAÇÕES. AF_09/2020 | M2 | 35.86 | 45.31 | 57.28 | 2054.06 | BDI 1 |  | 45.31
1.42.4 |  |  | FUNDAÇÕES DAS TRAVESSIAS - ESTACAS HÉLICE CONTÍNUA E BLOCOS DE COROAMENTO (BDI1 - OBRA TIPO 1 - DRENAGEM) |  |  |  |  | 110160.91
1.42.4.1 | CPOS | 12.12.010 | Taxa de mobilização e desmobilização de equipamentos para execução de estaca tipo hélice contínua em solo | TX | 1 | 43853.17 | 51220.5 | 51220.5 | BDI 3 | 12.12.010 | 43853.17
1.42.4.2 | SBC | 31510 | ESTACA HELICE CONTINUA 30CM 30MPA LANC.MEC.BOMBEA.+FERRAGENS | M | 172 | 223.22 | 282.23 | 48543.56 | BDI 1 |  | 223.22
1.42.4.3 | SINAPI | 96523 | ESCAVAÇÃO MANUAL PARA BLOCO DE COROAMENTO OU SAPATA (INCLUINDO ESCAVAÇÃO PARA COLOCAÇÃO DE FÔRMAS). AF_01/2024 | M³ | 3 | 110.24 | 139.38 | 418.14 | BDI 1 |  | 110.24
1.42.4.4 | SINAPI | 96531 | FABRICAÇÃO, MONTAGEM E DESMONTAGEM DE FÔRMA PARA BLOCO DE COROAMENTO, EM MADEIRA SERRADA, E=25 MM, 2 UTILIZAÇÕES. AF_01/2024 | M² | 15 | 112.5 | 142.24 | 2133.6 | BDI 1 |  | 112.5
1.42.4.5 | COMPOSIÇÃO | ORSE-140 | AÇO CA-50 DE 6,3MM A 16,0MM INCLUSIVE CORTE, DOBRAGEM E MONTAGEM PARA SUPERESTRUTURAS E FUNDAÇÕES (ORSE 140) | KG | 270 | 12.56 | 15.88 | 4287.6 | BDI 1 |  | 12.56
1.42.4.6 | COMPOSIÇÃO | 103675 | CONCRETAGEM DE VIGAS E LAJES, FCK=30 MPA, PARA LAJES MACIÇAS OU NERVURADAS COM USO DE BOMBA - LANÇAMENTO, ADENSAMENTO E ACABAMENTO | M3 | 3 | 727.73 | 920.14 | 2760.42 | BDI 1 |  | 727.73
1.42.4.7 | SINAPI | 100980 | CARGA, MANOBRA E DESCARGA DE SOLOS E MATERIAIS GRANULARES EM CAMINHÃO BASCULANTE 18 M³ - CARGA COM ESCAVADEIRA HIDRÁULICA (CAÇAMBA DE 1,20 M³ / 155 HP) E DESCARGA LIVRE (UNIDADE: M3). AF_07/2020 | M3 | 15.15 | 6.88 | 8.69 | 131.65 | BDI 1 |  | 6.88
1.42.4.8 | SINAPI | 95877 | TRANSPORTE COM CAMINHÃO BASCULANTE DE 18 M³, EM VIA URBANA PAVIMENTADA, DMT ATÉ 30 KM (UNIDADE: M3XKM). AF_07/2020 | M3XKM | 103.03 | 2.13 | 2.69 | 277.15 | BDI 1 |  | 2.13
1.42.4.9 | COTAÇÃO | 026 | TAXA DE DESTINAÇÃO DE MATERIAL INSERVÍVEL EM ATERRO DE INERTES (BDI DIFERENCIADO: 16,80%) | M3 | 15.15 | 21.95 | 25.63 | 388.29 | BDI 3 | 026 | 21.95
1.42.5 |  |  | PQ. LINEAR B.DEMOCRATA: COMPLEMENTO ILUM. PÚBLICA (BDI2 - OBRA TIPO 2 - PAVIMENTAÇÃO) |  |  |  |  | 29935.25
1.42.5.1 | SINAPI | 101119 | ESCAVAÇÃO HORIZONTAL, INCLUINDO ESCARIFICAÇÃO EM SOLO DE 2A CATEGORIA COM TRATOR DE ESTEIRAS (100HP/LÂMINA: 2,19M3). AF_07/2020 | M3 | 2.92 | 9.65 | 11.98 | 34.98 | BDI 2 |  | 9.65
1.42.5.2 | SINAPI | 97891 | CAIXA ENTERRADA ELÉTRICA RETANGULAR, EM ALVENARIA COM BLOCOS DE CONCRETO, FUNDO COM BRITA, DIMENSÕES INTERNAS: 0,4X0,4X0,4 M. AF_12/2020 | UN | 4 | 234.1 | 290.82 | 1163.28 | BDI 2 |  | 234.1
1.42.5.3 | SINAPI | 93008 | ELETRODUTO RÍGIDO ROSCÁVEL, PVC, DN 50 MM (1 1/2"), PARA REDE ENTERRADA DE DISTRIBUIÇÃO DE ENERGIA ELÉTRICA - FORNECIMENTO E INSTALAÇÃO. AF_12/2021 | M | 266.3 | 19.83 | 24.63 | 6558.97 | BDI 2 |  | 19.83
1.42.5.4 | SINAPI | 101561 | CABO DE COBRE FLEXÍVEL ISOLADO, 16 MM², 0,6/1,0 KV, PARA REDE AÉREA DE DISTRIBUIÇÃO DE ENERGIA ELÉTRICA DE BAIXA TENSÃO - FORNECIMENTO E INSTALAÇÃO. AF_12/2025 | M | 870.9 | 20.3 | 25.21 | 21955.39 | BDI 2 |  | 20.3
1.42.5.5 | SUDECAP | 03.22.01 | REATERRO MANUAL DE VALA | M³ | 2.66 | 63.3 | 78.63 | 209.16 | BDI 2 |  | 63.3
1.42.5.6 | SINAPI | 100980 | CARGA, MANOBRA E DESCARGA DE SOLOS E MATERIAIS GRANULARES EM CAMINHÃO BASCULANTE 18 M³ - CARGA COM ESCAVADEIRA HIDRÁULICA (CAÇAMBA DE 1,20 M³ / 155 HP) E DESCARGA LIVRE (UNIDADE: M3). AF_07/2020 | M3 | 0.26 | 6.88 | 8.54 | 2.22 | BDI 2 |  | 6.88
1.42.5.7 | SINAPI | 95877 | TRANSPORTE COM CAMINHÃO BASCULANTE DE 18 M³, EM VIA URBANA PAVIMENTADA, DMT ATÉ 30 KM (UNIDADE: M3XKM). AF_07/2020 | M3XKM | 1.74 | 2.13 | 2.64 | 4.59 | BDI 2 |  | 2.13
1.42.5.8 | COTAÇÃO | 026 | TAXA DE DESTINAÇÃO DE MATERIAL INSERVÍVEL EM ATERRO DE INERTES (BDI DIFERENCIADO: 16,80%) | M3 | 0.26 | 21.95 | 25.63 | 6.66 | BDI 3 | 026 | 21.95
Note on J8: PREENCHER SOMENTE ESTA CÉLULA COM 2 CASAS DECIMAIS

## CRONOGRAMA
PREFEITURA DE JUIZ DE FORA
SECRETARIA DE OBRAS
SUBSECRETARIA DE GESTÃO DE OBRAS E PROJETOS
CRONOGRAMA FÍSICO-FINANCEIRO PROPONENTE
OBRA: MACRODRENAGEM SÃO PEDRO (FASE 2) | [29 empty] | DATA: |  | 2026-06-18
PROPONENTE / CNPJ: |  |  |  | MÊS
ITEM | SERVIÇOS | TOTAL (R$) | FINANC. | 01 | 02 | 03 | 04 | 05 | 06 | 07 | 08 | 09 | 10 | 11 | 12 | 13 | 14 | 15 | 16 | 17 | 18 | 19 | 20 | 21 | 22 | 23 | 24 | 25 | 26 | 27 | 28 | TOTAIS
1.1 | ADMINISTRAÇÃO LOCAL | Físico | bar: MÊS 07 to MÊS 28
|  | 4.603% | % | [6 empty] | 6.398% | 6.398% | 6.398% | 6.398% | 6.398% | 6.398% | 6.398% | 6.398% | 4.331% | 11.65% | 7.696% | 1.864% | 4.462% | 2.737% | 2.956% | 0.8671% | 2.208% | 2.213% | 2.213% | 2.325% | 2.013% | 1.278% | 100%
|  | 1962316.64 | R$ | [6 empty] | 125549.7294 | 125549.7294 | 125549.7294 | 125549.7294 | 125549.7294 | 125549.7294 | 125549.7294 | 125549.7294 | 84983.6112 | 228658.6784 | 151017.3742 | 36582.3736 | 87549.1093 | 53702.9768 | 58001.6223 | 17015.788 | 43334.4468 | 43430.3107 | 43431.9146 | 45627.4765 | 39510.8389 | 25072.2865 | 1962316.6435 | 0.0035019
1.2 | PROJETO EXECUTIVO E SONDAGEM | Físico | bar: MÊS 01 to MÊS 06
|  | 0.9723% | % | MÊS 01: 21.52%; MÊS 02: 14.81%; MÊS 03: 6.94%; MÊS 04: 46.12%; MÊS 05: 7.04%; MÊS 06: 3.57% | 100%
|  | 414461.63 | R$ | MÊS 01: 89192.1428; MÊS 02: 61381.7674; MÊS 03: 28763.6371; MÊS 04: 191149.7038; MÊS 05: 29178.0988; MÊS 06: 14796.2802 | 414461.63 | 0
1.3 | CANTEIRO DE OBRAS (SERV.PRELIMINARES) | Físico | bar: MÊS 07 to MÊS 28
|  | 0.418% | % | [6 empty] | 6.398% | 6.398% | 6.398% | 6.398% | 6.398% | 6.398% | 6.398% | 6.398% | 4.331% | 11.65% | 7.696% | 1.864% | 4.462% | 2.737% | 2.956% | 0.8671% | 2.208% | 2.213% | 2.213% | 2.325% | 2.013% | 1.278% | 100%
|  | 178178 | R$ | [6 empty] | 11399.893 | 11399.893 | 11399.893 | 11399.893 | 11399.893 | 11399.893 | 11399.893 | 11399.893 | 7716.4967 | 20762.1671 | 13712.3506 | 3321.673 | 7949.4435 | 4876.2207 | 5266.5369 | 1545.0305 | 3934.76 | 3943.4644 | 3943.6101 | 4142.9667 | 3587.5771 | 2276.5591 | 178178.0003 | 0.00031797
1.4 | SINALIZAÇÕES E FECHAMENTOS (SERV.PRELIMINARES) | Físico | bar: MÊS 07 to MÊS 28
|  | 0.1182% | % | [6 empty] | 6.398% | 6.398% | 6.398% | 6.398% | 6.398% | 6.398% | 6.398% | 6.398% | 4.331% | 11.65% | 7.696% | 1.864% | 4.462% | 2.737% | 2.956% | 0.8671% | 2.208% | 2.213% | 2.213% | 2.325% | 2.013% | 1.278% | 100%
|  | 50386.64 | R$ | [6 empty] | 3223.7555 | 3223.7555 | 3223.7555 | 3223.7555 | 3223.7555 | 3223.7555 | 3223.7555 | 3223.7555 | 2182.1344 | 5871.2963 | 3877.6913 | 939.33 | 2248.009 | 1378.9378 | 1489.3146 | 436.9164 | 1112.7038 | 1115.1653 | 1115.2065 | 1171.5822 | 1014.5246 | 643.7841 | 50386.6401 | 8.9918e-05
1.7 | INFRAESTRUTURA E FUNDAÇÃO (CANAL GABIÃO: T18 A T50+8,18) | Físico | bar: MÊS 07 to MÊS 16
|  | 40.53% | % | MÊS 07: 10%; MÊS 08: 10%; MÊS 09: 10%; MÊS 10: 10%; MÊS 11: 10%; MÊS 12: 10%; MÊS 13: 10%; MÊS 14: 10%; MÊS 15: 10%; MÊS 16: 10% | 100%
|  | 17276543.53 | R$ | MÊS 07: 1727654.353; MÊS 08: 1727654.353; MÊS 09: 1727654.353; MÊS 10: 1727654.353; MÊS 11: 1727654.353; MÊS 12: 1727654.353; MÊS 13: 1727654.353; MÊS 14: 1727654.353; MÊS 15: 1727654.353; MÊS 16: 1727654.353 | 17276543.53 | 0
1.8 | TRAVESSIA 2: FECHAMENTOS | Físico | bar: MÊS 26
|  | 0.09111% | % | MÊS 26: 100% | 100%
|  | 38837.61 | R$ | MÊS 26: 38837.61 | 38837.61 | 0
1.9 | TRAVESSIA 2: DEMOLIÇÃO | Físico | bar: MÊS 18
|  | 0.08797% | % | MÊS 18: 100% | 100%
|  | 37501.13 | R$ | MÊS 18: 37501.13 | 37501.13 | 0
1.10 | TRAVESSIA 2: ESTRUTURA | Físico | bar: MÊS 19 to MÊS 21
|  | 1.554% | % | MÊS 19: 33.33%; MÊS 20: 33.33%; MÊS 21: 33.33% | 100%
|  | 662504.43 | R$ | MÊS 19: 220834.81; MÊS 20: 220834.81; MÊS 21: 220834.81 | 662504.43 | 0
1.11 | TRAVESSIA 2: REMOÇÃO DE PAVIMENTOS | Físico | bar: MÊS 22
|  | 0.01713% | % | MÊS 22: 100% | 100%
|  | 7301.36 | R$ | MÊS 22: 7301.36 | 7301.36 | 0
1.12 | TRAVESSIA 2: RECOMPOSIÇÃO DE PAVIMENTOS | Físico | bar: MÊS 23 to MÊS 25
|  | 0.1177% | % | MÊS 23: 33.33%; MÊS 24: 33.33%; MÊS 25: 33.33% | 100%
|  | 50189.33 | R$ | MÊS 23: 16729.7767; MÊS 24: 16729.7767; MÊS 25: 16729.7767 | 50189.33 | 0
1.13 | URBANIZAÇÃO: REMOÇÃO DE PAVIMENTOS (CANAL GABIÃO: T26 A T41) | Físico | bar: MÊS 26
|  | 0.01655% | % | MÊS 26: 100% | 100%
|  | 7054.28 | R$ | MÊS 26: 7054.28 | 7054.28 | 0
1.15 | INFRAESTRUTURA E FUNDAÇÃO (CANAL CONCRETO: T50+8,18 A T62+16,17) | Físico | bar: MÊS 07 to MÊS 14
|  | 15.69% | % | MÊS 07: 12.5%; MÊS 08: 12.5%; MÊS 09: 12.5%; MÊS 10: 12.5%; MÊS 11: 12.5%; MÊS 12: 12.5%; MÊS 13: 12.5%; MÊS 14: 12.5% | 100%
|  | 6687626.24 | R$ | MÊS 07: 835953.28; MÊS 08: 835953.28; MÊS 09: 835953.28; MÊS 10: 835953.28; MÊS 11: 835953.28; MÊS 12: 835953.28; MÊS 13: 835953.28; MÊS 14: 835953.28 | 6687626.24 | 0
1.16 | INFRAESTRUTURA E FUNDAÇÃO (GRANVILLE) | Físico | bar: MÊS 16 to MÊS 17
|  | 13.89% | % | MÊS 16: 50%; MÊS 17: 50% | 100%
|  | 5921475.8 | R$ | MÊS 16: 2960737.9; MÊS 17: 2960737.9 | 5921475.8 | 0
1.17 | TRAVESSIA GRANVILLE: FECHAMENTOS | Físico | bar: MÊS 21
|  | 0.06185% | % | MÊS 21: 100% | 100%
|  | 26364.66 | R$ | MÊS 21: 26364.66 | 26364.66 | 0
1.18 | TRAVESSIA GRANVILLE: DEMOLIÇÃO | Físico | bar: MÊS 17
|  | 0.105% | % | MÊS 17: 100% | 100%
|  | 44765.01 | R$ | MÊS 17: 44765.01 | 44765.01 | 0
1.19 | TRAVESSIA GRANVILLE: ESTRUTURA | Físico | bar: MÊS 19
|  | 1.663% | % | MÊS 19: 100% | 100%
|  | 709030.2 | R$ | MÊS 19: 709030.2 | 709030.2 | 0
1.20 | TRAVESSIA GRANVILLE: REMOÇÃO DE PAVIMENTOS | Físico | bar: MÊS 20
|  | 0.02711% | % | MÊS 20: 100% | 100%
|  | 11556.87 | R$ | MÊS 20: 11556.87 | 11556.87 | 0
1.21 | TRAVESSIA GRANVILLE: RECOMPOSIÇÃO DE PAVIMENTOS | Físico | bar: MÊS 21
|  | 0.1731% | % | MÊS 21: 100% | 100%
|  | 73775.17 | R$ | MÊS 21: 73775.17 | 73775.17 | 0
1.22 | DESCOMISSIONAMENTO DA BARRAGEM GRANVILLE | Físico | bar: MÊS 17
|  | 0.02365% | % | MÊS 17: 100% | 100%
|  | 10083.22 | R$ | MÊS 17: 10083.22 | 10083.22 | 0
1.23 | PQ. LINEAR B.DEMOCRATA: PISO, PAISAGISMO, MOB. GERAL E ILUM. PÚBLICA | Físico | bar: MÊS 22
|  | 0.6739% | % | MÊS 22: 100% | 100%
|  | 287255.52 | R$ | MÊS 22: 287255.52 | 287255.52 | 0
1.24 | PQ. LINEAR B. DEMOCRATA: MOB. URBANO | Físico | bar: MÊS 22
|  | 0.01421% | % | MÊS 22: 100% | 100%
|  | 6058.8 | R$ | MÊS 22: 6058.8 | 6058.8 | 0
1.25 | GALERIA PLUVIAL E REDE DE DRENAGEM B. BORBOLETA | Físico | bar: MÊS 23 to MÊS 27
|  | 9.268% | % | MÊS 23: 19.96%; MÊS 24: 20.01%; MÊS 25: 20.01%; MÊS 26: 20.01%; MÊS 27: 20.01% | 100%
|  | 3950968.37 | R$ | MÊS 23: 788613.2867; MÊS 24: 790588.7708; MÊS 25: 790588.7708; MÊS 26: 790588.7708; MÊS 27: 790588.7708 | 3950968.37 | 0
1.26 | TRAVESSIA 4A: DEMOLIÇÃO | Físico | bar: MÊS 17
|  | 0.07027% | % | MÊS 17: 100% | 100%
|  | 29954.49 | R$ | MÊS 17: 29954.49 | 29954.49 | 0
1.27 | TRAVESSIA 4A: ESTRUTURA | Físico | bar: MÊS 18
|  | 1.279% | % | MÊS 18: 100% | 100%
|  | 545414.69 | R$ | MÊS 18: 545414.69 | 545414.69 | 0
1.28 | TRAVESSIA 4A: REMOÇÃO DE PAVIMENTOS | Físico | bar: MÊS 17
|  | 0.1006% | % | MÊS 17: 100% | 100%
|  | 42883.34 | R$ | MÊS 17: 42883.34 | 42883.34 | 0
1.30 | TRAVESSIA 1: DEMOLIÇÃO | Físico | bar: MÊS 18
|  | 0.1433% | % | MÊS 18: 100% | 100%
|  | 61103.84 | R$ | MÊS 18: 61103.84 | 61103.84 | 0
1.31 | TRAVESSIA 1: ESTRUTURA | Físico | bar: MÊS 19 to MÊS 21
|  | 2.455% | % | MÊS 19: 33.33%; MÊS 20: 33.33%; MÊS 21: 33.33% | 100%
|  | 1046711.65 | R$ | MÊS 19: 348903.8833; MÊS 20: 348903.8833; MÊS 21: 348903.8833 | 1046711.65 | 0
1.32 | TRAVESSIA 1: REMOÇÃO DE PAVIMENTOS | Físico | bar: MÊS 22
|  | 0.02611% | % | MÊS 22: 100% | 100%
|  | 11131.69 | R$ | MÊS 22: 11131.69 | 11131.69 | 0
1.33 | TRAVESSIA 1: RECOMPOSIÇÃO DE PAVIMENTOS | Físico | bar: MÊS 23 to MÊS 25
|  | 0.1863% | % | MÊS 23: 33.31%; MÊS 24: 33.31%; MÊS 25: 33.38% | 100%
|  | 79424.21 | R$ | MÊS 23: 26456.2044; MÊS 24: 26456.2044; MÊS 25: 26511.8013 | 79424.21 | 0
1.34 | TRAVESSIA 1: FECHAMENTOS | Físico | bar: MÊS 26
|  | 0.1029% | % | MÊS 26: 100% | 100%
|  | 43851.49 | R$ | MÊS 26: 43851.49 | 43851.49 | 0
1.35 | TRAVESSIA 3: DEMOLIÇÃO | Físico | bar: MÊS 18
|  | 0.2023% | % | MÊS 18: 100% | 100%
|  | 86221.7 | R$ | MÊS 18: 86221.7 | 86221.7 | 0
1.36 | TRAVESSIA 3: ESTRUTURA | Físico | bar: MÊS 19 to MÊS 21
|  | 3.531% | % | MÊS 19: 33.33%; MÊS 20: 33.33%; MÊS 21: 33.33% | 100%
|  | 1505259.42 | R$ | MÊS 19: 501753.14; MÊS 20: 501753.14; MÊS 21: 501753.14 | 1505259.42 | 0
1.37 | TRAVESSIA 3: REMOÇÃO DE PAVIMENTOS | Físico | bar: MÊS 22
|  | 0.03585% | % | MÊS 22: 100% | 100%
|  | 15281.85 | R$ | MÊS 22: 15281.85 | 15281.85 | 0
1.38 | TRAVESSIA 3: RECOMPOSIÇÃO DE PAVIMENTOS | Físico | bar: MÊS 23 to MÊS 25
|  | 0.2644% | % | MÊS 23: 33.34%; MÊS 24: 33.34%; MÊS 25: 33.32% | 100%
|  | 112727.29 | R$ | MÊS 23: 37583.2785; MÊS 24: 37583.2785; MÊS 25: 37560.733 | 112727.29 | 0
1.39 | TRAVESSIA 3: FECHAMENTOS | Físico | bar: MÊS 26
|  | 0.08516% | % | MÊS 26: 100% | 100%
|  | 36303.27 | R$ | MÊS 26: 36303.27 | 36303.27 | 0
1.40 | LICENCIAMENTO AMBIENTAL | Físico | bar: MÊS 01 to MÊS 05
|  | 0.1225% | % | MÊS 01: 20%; MÊS 02: 20%; MÊS 03: 20%; MÊS 04: 20%; MÊS 05: 20% | 100%
|  | 52238.69 | R$ | MÊS 01: 10447.738; MÊS 02: 10447.738; MÊS 03: 10447.738; MÊS 04: 10447.738; MÊS 05: 10447.738 | 52238.69 | 0
1.41 | SERVIÇOS COMPLEMENTARES / AS BUILT | Físico | bar: MÊS 28
|  | 0.00641% | % | MÊS 28: 100% | 100%
|  | 2732.36 | R$ | MÊS 28: 2732.36 | 2732.36 | 0
1.42 | ITENS NÃO FINANCIÁVEIS (DIVERSOS) | Físico | bar: MÊS 06 to MÊS 28
|  | 1.274% | % | [5 empty] | 4.348% | 4.348% | 4.348% | 4.348% | 4.348% | 4.348% | 4.348% | 4.348% | 4.348% | 4.348% | 4.348% | 4.348% | 4.348% | 4.348% | 4.348% | 4.348% | 4.348% | 4.348% | 4.348% | 4.348% | 4.348% | 4.348% | 4.348% | 100%
|  | 543218.11 | R$ | [5 empty] | 23618.1787 | 23618.1787 | 23618.1787 | 23618.1787 | 23618.1787 | 23618.1787 | 23618.1787 | 23618.1787 | 23618.1787 | 23618.1787 | 23618.1787 | 23618.1787 | 23618.1787 | 23618.1787 | 23618.1787 | 23618.1787 | 23618.1787 | 23618.1787 | 23618.1787 | 23618.1787 | 23618.1787 | 23618.1787 | 23618.1787 | 543218.11 | 0
VALOR TOTAL / VALORES PARCIAIS |  | 42628692.53 |  | 99639.8808 | 71829.5054 | 39211.3751 | 201597.4418 | 39625.8368 | 38414.4589 | 2727399.1896 | 2727399.1896 | 2727399.1896 | 2727399.1896 | 2727399.1896 | 2727399.1896 | 2727399.1896 | 2727399.1896 | 1846154.774 | 4967302.5736 | 3280649.5547 | 794702.9152 | 1901886.7738 | 1166625.0173 | 1260007.3159 | 369645.1337 | 941382.6355 | 943465.1495 | 943499.9917 | 991195.625 | 858319.8901 | 54343.1685 | 42628692.5339
PERCENTUAL MENSAL (%) |  |  |  | 0.2337% | 0.1685% | 0.09198% | 0.4729% | 0.09296% | 0.09011% | 6.398% | 6.398% | 6.398% | 6.398% | 6.398% | 6.398% | 6.398% | 6.398% | 4.331% | 11.65% | 7.696% | 1.864% | 4.462% | 2.737% | 2.956% | 0.8671% | 2.208% | 2.213% | 2.213% | 2.325% | 2.013% | 0.1275% | 100%
TOTAL MENSAL (R$) |  |  |  | 99639.8808 | 71829.5054 | 39211.3751 | 201597.4418 | 39625.8368 | 38414.4589 | 2727399.1896 | 2727399.1896 | 2727399.1896 | 2727399.1896 | 2727399.1896 | 2727399.1896 | 2727399.1896 | 2727399.1896 | 1846154.774 | 4967302.5736 | 3280649.5547 | 794702.9152 | 1901886.7738 | 1166625.0173 | 1260007.3159 | 369645.1337 | 941382.6355 | 943465.1495 | 943499.9917 | 991195.625 | 858319.8901 | 54343.1685 | 42628692.5339
TOTAL MENSAL ACUMULADO (R$) |  |  |  | 99639.8808 | 171469.3862 | 210680.7613 | 412278.2031 | 451904.0398 | 490318.4987 | 3217717.6883 | 5945116.8779 | 8672516.0675 | 11399915.2571 | 14127314.4467 | 16854713.6363 | 19582112.8259 | 22309512.0155 | 24155666.7895 | 29122969.3631 | 32403618.9178 | 33198321.833 | 35100208.6068 | 36266833.6241 | 37526840.94 | 37896486.0736 | 38837868.7092 | 39781333.8587 | 40724833.8504 | 41716029.4753 | 42574349.3654 | 42628692.5339 | 42628692.5339
PERCENTUAL MENSAL ACUMULADO (%) |  |  |  | 0.2337% | 0.4022% | 0.4942% | 0.9671% | 1.06% | 1.15% | 7.548% | 13.95% | 20.34% | 26.74% | 33.14% | 39.54% | 45.94% | 52.33% | 56.67% | 68.32% | 76.01% | 77.88% | 82.34% | 85.08% | 88.03% | 88.9% | 91.11% | 93.32% | 95.53% | 97.86% | 99.87% | 100% | 100%

## BDI 1
PREFEITURA DE JUIZ DE FORA
SECRETARIA DE OBRAS
SUBSECRETARIA DE GESTÃO DE OBRAS PÚBLICAS
COMPOSIÇÃO DA PARCELA DE BDI (BONIFICAÇÃO E DESPESAS INDIRETAS)
BDI 1 (ONERADO) PROPONENTE
OBRA: MACRODRENAGEM NO BAIRRO SÃO PEDRO (FASE 2) / JUIZ DE FORA / MG
PROPONENTE / CNPJ:
ITENS RELATIVOS À ADMINISTRAÇÃO DA OBRA | %
A - Administração Central | 5.469%
B - Despesas Financeiras | 1.17%
C - Risco | 1.74%
D - Seguro e Garantia | 0.75%
9.129%
LUCRO | %
E - Lucro | 8.07%
8.07%
TRIBUTOS | %
F - PIS | 0.65%
G - COFINS | 3%
H - ISSQN | 3%
I - CONTRIBUIÇÃO PREVIDENCIÁRIA SOBRE A RENDA BRUTA | -
6.65%
Assim, com base na fórmula proposta pelo acordão TCU nº 2622/2013, temos:
BDI ONERADO (%) | 26.44%

## BDI 2
PREFEITURA DE JUIZ DE FORA
SECRETARIA DE OBRAS
SUBSECRETARIA DE GESTÃO DE OBRAS PÚBLICAS
COMPOSIÇÃO DA PARCELA DE BDI (BONIFICAÇÃO E DESPESAS INDIRETAS)
BDI 2 (ONERADO) PROPONENTE
OBRA: MACRODRENAGEM NO BAIRRO SÃO PEDRO (FASE 2) / JUIZ DE FORA / MG
PROPONENTE / CNPJ:
ITENS RELATIVOS À ADMINISTRAÇÃO DA OBRA | %
A - Administração Central | 4.67%
B - Despesas Financeiras | 1.21%
C - Risco | 0.97%
D - Seguro e Garantia | 0.74%
7.59%
LUCRO | %
E - Lucro | 7.71%
7.71%
TRIBUTOS | %
F - PIS | 0.65%
G - COFINS | 3%
H - ISSQN | 3%
I - CONTRIBUIÇÃO PREVIDENCIÁRIA SOBRE A RENDA BRUTA | -
6.65%
Assim, com base na fórmula proposta pelo acordão TCU nº 2622/2013, temos:
BDI ONERADO (%) | 24.23%

## BDI 3 (DIFERENCIADO)
PREFEITURA DE JUIZ DE FORA
SECRETARIA DE OBRAS
SUBSECRETARIA DE GESTÃO DE OBRAS PÚBLICAS
COMPOSIÇÃO DA PARCELA DE BDI (BONIFICAÇÃO E DESPESAS INDIRETAS)
BDI 3 (DIFERENCIADO) PROPONENTE
OBRA: MACRODRENAGEM NO BAIRRO SÃO PEDRO (FASE 2) / JUIZ DE FORA / MG
PROPONENTE / CNPJ:
ITENS RELATIVOS À ADMINISTRAÇÃO DA OBRA | %
A - Administração Central | 3.53%
B - Despesas Financeiras | 0.85%
C - Risco | 0.85%
D - Seguro e Garantia | 0.78%
6.01%
LUCRO | %
E - Lucro | 6.11%
6.11%
TRIBUTOS | %
F - PIS | 0.65%
G - COFINS | 3%
H - ISSQN | -
I - CONTRIBUIÇÃO PREVIDENCIÁRIA SOBRE A RENDA BRUTA | -
3.65%
Assim, com base na fórmula proposta pelo acordão TCU nº 2622/2013, temos:
BDI DIFERENCIADO (%) | 16.8%