## PLANILHA
PREFEITURA DE JUIZ DE FORA
SECRETARIA DE OBRAS
SUBSECRETARIA DE GESTÃO DE OBRAS E PROJETOS
PLANILHA ORÇAMENTÁRIA PROPONENTE
| OBRA: CENTRO DE ATENÇÃO PSICOSSOCIAL - PORTE 3 |  |  | DATA: 07/01/2026 |  | BDI ONERADO: |  | 24.22%
[6 empty] | BDI DIFERENCIADO: |  | 16.8%
DESCONTO CONCEDIDO:
| ITEM | REF. ONERADA. - SINAPI (09/2025) - SETOP (07/2025) | DESCRIÇÃO | UNID. | QUANT. | PREÇO UNITÁRIO SEM BDI | PREÇO UNITÁRIO COM BDI | PREÇO TOTAL COM BDI | PREÇO UNITÁRIO SEM BDI (REFERENCIAL)
| VALOR TOTAL | [6 empty] | 4691600
SUBTOTAL | 1 |  | SERVIÇOS PRELIMINARES E INDIRETOS |  |  |  |  | 797882.57
| 1.1 |  | CANTEIRO DE OBRAS |  |  |  |  | 184592.8
1 | 1.1.1 | CPU2526 | LOCAÇÃO DE CONTAINER TIPO DEPÓSITO - ÁREA MÍNIMA DE 13,80 M2 | UNXMÊS | 32 | 911.8249 | 1132.67 | 36245.44 | 911.8249
1 | 1.1.2 | CPU2527 | BARRACÃO ABERTO PARA APOIO À PRODUÇÃO (CARPINTARIA, CENTRAL DE ARMAÇÃO, OFICINA, ETC.) C/ TESOURAS, TELHA 4MM, PISO EM CONCRETO DESEMPOLADO | M2 | 18 | 245.3139 | 304.73 | 5485.14 | 245.3139
1 | 1.1.3 | CPU2528 | LOCAÇÃO DE CONTAINER - BANHEIRO COM CHUVEIROS E VASOS - 4,30 X 2,30M | MÊS | 16 | 1146.77 | 1424.52 | 22792.32 | 1146.77
1 | 1.1.4 | CPU2529 | BARRACAO PARA REFEITORIO EM OBRAS EM COMPENSADO | M2 | 15 | 1143.5302 | 1420.49 | 21307.35 | 1143.5302
1 | 1.1.5 | 95648 | KIT CAVALETE PARA MEDIÇÃO DE ÁGUA - ENTRADA INDIVIDUALIZADA, EM CPVC DN 28 MM (1"), PARA 1 MEDIDOR - FORNECIMENTO E INSTALAÇÃO (EXCLUSIVE HIDRÔMETRO). AF_03/2024 | UN | 1 | 665.87 | 827.14 | 827.14 | 665.87
1 | 1.1.6 | 95673 | HIDRÔMETRO DN 1/2", 1,5 M3/H - FORNECIMENTO E INSTALAÇÃO. AF_03/2024 | UN | 1 | 161.06 | 200.07 | 200.07 | 161.06
1 | 1.1.7 | COMP.10 | ENTRADA DE ENERGIA ELÉTRICA, AÉREA, TRIFÁSICA, COM CAIXA DE EMBUTIR, CABO DE 16 MM2 E DISJUNTOR DIN 250A. | UN | 1 | 22778.45 | 28295.39 | 28295.39 | 22778.45
1 | 1.1.8 | 103689 | FORNECIMENTO E INSTALAÇÃO DE PLACA DE OBRA COM CHAPA GALVANIZADA E ESTRUTURA DE MADEIRA. AF_03/2022_PS | M2 | 6 | 506.75 | 629.48 | 3776.88 | 506.75
1 | 1.1.9 | CPU2530 | REMOÇÃO DE ENTULHO SEPARADO DE OBRA COM CAÇAMBA METÁLICA - TERRA, ALVENARIA, CONCRETO, ARGAMASSA, MADEIRA, PAPEL, PLÁSTICO OU METAL | M3 | 160 | 109.234 | 135.69 | 21710.4 | 109.234
1 | 1.1.10 | 98459 | TAPUME COM TELHA METÁLICA. AF_03/2024 | M2 | 360.8 | 82.47 | 102.44 | 36960.35 | 82.47
1 | 1.1.11 | 95875 | TRANSPORTE COM CAMINHÃO BASCULANTE DE 10 M³, EM VIA URBANA PAVIMENTADA, DMT ATÉ 30 KM (UNIDADE: M3XKM). AF_07/2020 | M3XKM | 832 | 2.54 | 3.16 | 2629.12 | 2.54
1 | 1.1.12 | COTAÇÃO 1 | TAXA DE DESTINAÇÃO DE RESÍDUOS DA OBRA EM ATERRO SANITÁRIO LICENCIADO PELA PJF (BDI DIFERENCIADO: 16,80%) | M3 | 160 | 21.95 | 27.27 | 4363.2 | 21.95
| 1.2 |  | ADMINISTRAÇÃO LOCAL DA OBRA |  |  |  |  | 358695.52
1 | 1.2.1 | COMP.02 | ADMINISTRAÇÃO LOCAL (ENCARREGADO GERAL DE OBRAS COM ENCARGOS COMPLEMENTARES / ENGENHEIRO CIVIL DE OBRA JUNIOR COM ENCARGOS COMPLEMENTARES / VIGIA COM ENCARGOS COMPLEMENTARES / TOPOGRÁFO COM ENCARGOS COMPLEMENTARES) | MÊS | 16 | 18047.39 | 22418.47 | 358695.52 | 18047.39 | 7.645%
| 1.3 |  | MOBILIZAÇÃO E DESMOBILIZAÇÃO |  |  |  |  | 9092.82
1 | 1.3.1 | CPU2531 | MOBILIZACAO E DESMOBILIZACAO DE CANTEIRO | UN | 1 | 7319.929 | 9092.82 | 9092.82 | 7319.929
| 1.4 |  | EQUIPAMENTOS DE APOIO |  |  |  |  | 16262.87
1 | 1.4.1 | CPU1926 | LOCACAO DE ANDAIME METALICO TIPO FACHADEIRO, PECAS COM APROXIMADAMENTE 1,20 M DE LARGURA E 2,0 M DE ALTURA, INCLUINDO DIAGONAIS EM X, BARRAS DE LIGACAO, SAPATAS E DEMAIS ITENS NECESSARIOS A MONTAGEM, INCLUSIVE MONTAGEM E DESMONTAGEM | M2XMÊS | 528.53 | 24.7742 | 30.77 | 16262.87 | 24.7742
| 1.5 |  | DEMOLIÇÕES E REMOÇÕES |  |  |  |  | 46068.05
1 | 1.5.1 | 104801 | REMOÇÃO DE ALAMBRADOS, ESTRUTURADO POR TUBOS DE AÇO GALVANIZADO, COM TELA DE ARAME GALVANIZADO, DE FORMA MANUAL, SEM REAPROVEITAMENTO. AF_09/2023 | M2 | 740.745 | 15.66 | 19.45 | 14407.49 | 15.66
1 | 1.5.2 | 104790 | DEMOLIÇÃO DE PISO DE CONCRETO SIMPLES, DE FORMA MECANIZADA COM MARTELETE, SEM REAPROVEITAMENTO. AF_09/2023 | M3 | 53.6556 | 114.53 | 142.27 | 7633.58 | 114.53
1 | 1.5.3 | COMP.03 | DEMOLIÇÃO DE ESTRUTURAS DE CONCRETO ARMADO EM GERAL, DE FORMA MECANIZADA COM ROMPEDOR ACOPLADO EM ESCAVADEIRA HIDRÁULICA, SEM REAPROVEITAMENTO. AF_09/2023 | M3 | 111.6 | 47.2533 | 58.7 | 6550.92 | 47.2533
1 | 1.5.4 | COMP.04 | DEMOLIÇÃO DE BOCA DE LOBO INCLUSIVE CARGA E TRANSPORTE | UND | 5 | 151.9061 | 188.7 | 943.5 | 151.9061
1 | 1.5.5 | COMP.05 | REMOÇÃO DE POSTE DE CONCRETO COM SUAS DEVIDAS ESTRUTURAS, CRUZETA E REFLETORES | UND | 4 | 392.98 | 488.16 | 1952.64 | 392.98
1 | 1.5.6 | 100982 | CARGA, MANOBRA E DESCARGA DE ENTULHO EM CAMINHÃO BASCULANTE 10 M³ - CARGA COM ESCAVADEIRA HIDRÁULICA (CAÇAMBA DE 0,80 M³ / 111 HP) E DESCARGA LIVRE (UNIDADE: M3). AF_07/2020 | M3 | 263.9282 | 9.29 | 11.54 | 3045.73 | 9.29
1 | 1.5.7 | 95875 | TRANSPORTE COM CAMINHÃO BASCULANTE DE 10 M³, EM VIA URBANA PAVIMENTADA, DMT ATÉ 30 KM (UNIDADE: M3XKM). AF_07/2020 | M3XKM | 1372.4265 | 2.54 | 3.16 | 4336.87 | 2.54
1 | 1.5.8 | COTAÇÃO 1 | TAXA DE DESTINAÇÃO DE RESÍDUOS DA OBRA EM ATERRO SANITÁRIO LICENCIADO PELA PJF (BDI DIFERENCIADO: 16,80%) | M3 | 263.9282 | 21.95 | 27.27 | 7197.32 | 21.95
| 1.6 |  | MOVIMENTAÇÃO DE TERRA |  |  |  |  | 67245.56
1 | 1.6.1 | 101130 | ESCAVAÇÃO HORIZONTAL, INCLUINDO ESCARIFICAÇÃO, CARGA E DESCARGA EM SOLO DE 2A CATEGORIA COM TRATOR DE ESTEIRAS (150HP/LÂMINA: 3,18M3). AF_07/2020 | M3 | 625.09 | 19.04 | 23.65 | 14783.38 | 19.04
1 | 1.6.2 | 93367 | REATERRO MECANIZADO DE VALA COM ESCAVADEIRA HIDRÁULICA (CAPACIDADE DA CAÇAMBA: 0,8 M³/POTÊNCIA: 111 HP), LARGURA DE 1,5 A 2,5 M, PROFUNDIDADE ATÉ 1,5 M, COM SOLO (SEM SUBSTITUIÇÃO) DE 1ª CATEGORIA, COM COMPACTADOR DE SOLOS DE PERCUSSÃO. AF_08/2023 | M3 | 31.15 | 25.04 | 31.1 | 968.77 | 25.04
1 | 1.6.3 | 100981 | CARGA, MANOBRA E DESCARGA DE ENTULHO EM CAMINHÃO BASCULANTE 6 M³ - CARGA COM ESCAVADEIRA HIDRÁULICA (CAÇAMBA DE 0,80 M³ / 111 HP) E DESCARGA LIVRE (UNIDADE: M3). AF_07/2020 | M3 | 593.94 | 9.81 | 12.19 | 7240.13 | 9.81
1 | 1.6.4 | 97914 | TRANSPORTE COM CAMINHÃO BASCULANTE DE 6 M³, EM VIA URBANA PAVIMENTADA, DMT ATÉ 30 KM (UNIDADE: M3XKM). AF_07/2020 | M3XKM | 3088.488 | 3.09 | 3.84 | 11859.79 | 3.09
1 | 1.6.5 | COTAÇÃO 1 | TAXA DE DESTINAÇÃO DE RESÍDUOS DA OBRA EM ATERRO SANITÁRIO LICENCIADO PELA PJF (BDI DIFERENCIADO: 16,80%) | M3 | 1187.88 | 21.95 | 27.27 | 32393.49 | 21.95
| 1.7 |  | PROJETOS EXECUTIVOS |  |  |  |  | 115924.95
1 | 1.7.1 | CO-27361 | LEVANTAMENTO PLANIALTIMÉTRICO E CADASTRAL -TERRENO ATÉ 2.000 M2 | UN | 1 | 1284.52 | 1595.63 | 1595.63 | 1284.52
1 | 1.7.2 | CO-27424 | PROJETO EXECUTIVO DE TERRAPLENAGEM - PLANTA | UN | 1 | 1202 | 1493.12 | 1493.12 | 1202
1 | 1.7.3 | CO-27425 | PROJETO EXECUTIVO DE TERRAPLENAGEM - SEÇÕES | UN | 2 | 592.48 | 735.98 | 1471.96 | 592.48
1 | 1.7.4 | CO-27422 | PROJETO EXECUTIVO DE ARQUITETURA | UN | 6 | 2020.53 | 2509.9 | 15059.4 | 2020.53
1 | 1.7.5 | CO-27423 | DESENVOLVIMENTO E DETALHAMENTO DE PROJETO ARQUITETÔNICO | UN | 6 | 532.27 | 661.19 | 3967.14 | 532.27
1 | 1.7.6 | CO-27427 | PROJETO EXECUTIVO DE ESTRUTURA DE CONCRETO | UN | 10 | 1480.18 | 1838.68 | 18386.8 | 1480.18
1 | 1.7.7 | CO-27428 | PROJETO EXECUTIVO DE ESTRUTURA METÁLICA | UN | 2 | 2180.82 | 2709.01 | 5418.02 | 2180.82
1 | 1.7.8 | CO-27473 | PROJETO EXECUTIVO DE ENGRADAMENTO METÁLICO | UN | 1 | 1349.38 | 1676.2 | 1676.2 | 1349.38
1 | 1.7.9 | CO-27430 | PROJETO EXECUTIVO DE INSTALAÇÕES HIDROSSANITÁRIAS | UN | 7 | 1730.34 | 2149.43 | 15046.01 | 1730.34
1 | 1.7.10 | CO-27431 | PROJETO EXECUTIVO DE INSTALAÇÕES ELÉTRICAS | UN | 6 | 1808.2 | 2246.15 | 13476.9 | 1808.2
1 | 1.7.11 |  | ELABORAÇÃO DE PROJETO FOTOVOLTAÍCO - CUB - CAU/BR | UN | 1 | 14936.54 | 18554.17 | 18554.17 | 14936.54
1 | 1.7.12 | CO-27429 | PROJETO EXECUTIVO DE AR CONDICIONADO/VENTILAÇÃO/CLIMATIZAÇÃO | UN | 1 | 1808.2 | 2246.15 | 2246.15 | 1808.2
1 | 1.7.13 | CO-27433 | PROJETO EXECUTIVO DE INFRAESTRUTURA DE CABEAMENTO ESTRUTURADO / CFTV / ALARME / SEGURANÇA / SONORIZAÇÃO | UN | 1 | 1000.1 | 1242.32 | 1242.32 | 1000.1
1 | 1.7.14 | CO-27434 | PROJETO EXECUTIVO DE SPDA | UN | 2 | 1300.72 | 1615.75 | 3231.5 | 1300.72
1 | 1.7.15 | CO-27472 | PROJETO EXECUTIVO LUMINOTÉCNICO | UN | 1 | 774.86 | 962.53 | 962.53 | 774.86
1 | 1.7.16 | CO-27487 | COMPATIBILIZAÇÃO DE PROJETOS COM ÁREA ATÉ 10.000 M2 | M2 | 726.77 | 2.8 | 3.48 | 2529.16 | 2.8
1 | 1.7.17 | CO-27389 | COMO CONSTRUÍDO ("AS BUILT") DE PROJETOS COM ÁREA ATÉ 10.000 M2 | M2 | 726.77 | 0.87 | 1.08 | 784.91 | 0.87
1 | 1.7.18 | CO-27390 | PLANILHA ORÇAMENTÁRIA PARA CONSTRUÇÕES NOVAS - ÁREA ATÉ 1.000 M2 | M2 | 726.77 | 4.97 | 6.17 | 4484.17 | 4.97
1 | 1.7.19 | CO-27468 | PROJETO EXECUTIVO DE PREVENÇÃO E COMBATE A INCÊNDIO | UN | 2 | 1730.34 | 2149.43 | 4298.86 | 1730.34
SUBTOTAL | 2 |  | FUNDAÇÃO |  |  |  |  | 473767.56
| 2.1 |  | LOCAÇÃO |  |  |  |  | 10723.84
2 | 2.1.1 | 99059 | LOCAÇÃO CONVENCIONAL DE OBRA, UTILIZANDO GABARITO DE TÁBUAS CORRIDAS PONTALETADAS A CADA 2,00M - 2 UTILIZAÇÕES. AF_03/2024 | M | 118 | 73.16 | 90.88 | 10723.84 | 73.16
| 2.2 |  | ESTACAS |  |  |  |  | 254366.43
2 | 2.2.1 | COMP.01 | ESTACA HÉLICE CONTÍNUA, DIÂMETRO DE 40 CM, INCLUSO CONCRETO FCK=30MPA E ARMADURA MÍNIMA (EXCLUSIVE BOMBEAMENTO, MOBILIZAÇÃO E DESMOBILIZAÇÃO). AF_12/2019 | M | 891 | 210.2 | 261.11 | 232649.01 | 210.2
2 | 2.2.2 | ED-19753 | MOBILIZAÇÃO E DESMOBILIZAÇÃO DE EQUIPAMENTO PARA ESTACA TIPO HÉLICE CONTÍNUA (CUSTO FIXO), INCLUSIVE CARGA E DESGARGA, EXCLUSIVE TRANSPORTE EM QUILÔMETRO RODADO (CUSTO VARIÁVEL) (BDI DIFERENCIADO: 16,80%) | UN | 1 | 18593.68 | 21717.42 | 21717.42 | 18593.68
| 2.3 |  | BLOCOS DE COROAMENTO E ARRANQUE DOS PILARES |  |  |  |  | 97405.82
2 | 2.3.1 | 90100 | ESCAVAÇÃO MECANIZADA DE VALA COM PROF. ATÉ 1,5 M (MÉDIA MONTANTE E JUSANTE/UMA COMPOSIÇÃO POR TRECHO), RETROESCAV. (0,26 M3), LARG. DE 0,8 M A 1,5 M, EM SOLO DE 1A CATEGORIA, EM LOCAIS COM ALTO NÍVEL DE INTERFERÊNCIA. AF_02/2021 | M3 | 97.2 | 14.23 | 17.68 | 1718.5 | 14.23
2 | 2.3.2 | 100324 | LASTRO COM MATERIAL GRANULAR (PEDRA BRITADA N.1 E PEDRA BRITADA N.2), APLICADO EM PISOS OU LAJES SOBRE SOLO, ESPESSURA DE *10 CM*. AF_01/2024 | M3 | 2.916 | 215.37 | 267.53 | 780.12 | 215.37
2 | 2.3.3 | 96557 | CONCRETAGEM DE BLOCO DE COROAMENTO OU VIGA BALDRAME, FCK 30 MPA, COM USO DE BOMBA - LANÇAMENTO, ADENSAMENTO E ACABAMENTO. AF_01/2024 | M3 | 33.34 | 756.27 | 939.44 | 31320.93 | 756.27
2 | 2.3.4 | 96534 | FABRICAÇÃO, MONTAGEM E DESMONTAGEM DE FÔRMA PARA BLOCO DE COROAMENTO, EM MADEIRA SERRADA, E=25 MM, 4 UTILIZAÇÕES. AF_01/2024 | M2 | 72.17 | 81.61 | 101.38 | 7316.59 | 81.61
2 | 2.3.5 | 96543 | ARMAÇÃO DE BLOCO UTILIZANDO AÇO CA-60 DE 5 MM - MONTAGEM. AF_01/2024 | KG | 175 | 20.7 | 25.71 | 4499.25 | 20.7
2 | 2.3.6 | 96545 | ARMAÇÃO DE BLOCO UTILIZANDO AÇO CA-50 DE 8 MM - MONTAGEM. AF_01/2024 | KG | 478 | 16.24 | 20.17 | 9641.26 | 16.24
2 | 2.3.7 | 96546 | ARMAÇÃO DE BLOCO UTILIZANDO AÇO CA-50 DE 10 MM - MONTAGEM. AF_01/2024 | KG | 1573 | 14.06 | 17.47 | 27480.31 | 14.06
2 | 2.3.8 | 104920 | ARMAÇÃO DE BLOCO, SAPATA ISOLADA, VIGA BALDRAME E SAPATA CORRIDA UTILIZANDO AÇO CA-50 DE 12,5 MM - MONTAGEM. AF_01/2024 | KG | 110 | 10.65 | 13.23 | 1455.3 | 10.65
2 | 2.3.9 | 98557 | IMPERMEABILIZAÇÃO DE SUPERFÍCIE COM EMULSÃO ASFÁLTICA, 2 DEMÃOS. AF_09/2023 | M2 | 194.4 | 40.96 | 50.88 | 9891.07 | 40.96
2 | 2.3.10 | CPU2532 | CONTROLE TECNOLOGICO DE CONCRETOS | M3 | 33.34 | 21.9307 | 27.24 | 908.18 | 21.9307
2 | 2.3.11 | 100982 | CARGA, MANOBRA E DESCARGA DE ENTULHO EM CAMINHÃO BASCULANTE 10 M³ - CARGA COM ESCAVADEIRA HIDRÁULICA (CAÇAMBA DE 0,80 M³ / 111 HP) E DESCARGA LIVRE (UNIDADE: M3). AF_07/2020 | M3 | 43.342 | 9.29 | 11.54 | 500.17 | 9.29
2 | 2.3.12 | 95875 | TRANSPORTE COM CAMINHÃO BASCULANTE DE 10 M³, EM VIA URBANA PAVIMENTADA, DMT ATÉ 30 KM (UNIDADE: M3XKM). AF_07/2020 | M3XKM | 225.3784 | 2.54 | 3.16 | 712.2 | 2.54
2 | 2.3.13 | COTAÇÃO 1 | TAXA DE DESTINAÇÃO DE RESÍDUOS DA OBRA EM ATERRO SANITÁRIO LICENCIADO PELA PJF (BDI DIFERENCIADO: 16,80%) | M3 | 43.342 | 21.95 | 27.27 | 1181.94 | 21.95
| 2.4 |  | VIGAS |  |  |  |  | 111271.47
2 | 2.4.1 | 96557 | CONCRETAGEM DE BLOCO DE COROAMENTO OU VIGA BALDRAME, FCK 30 MPA, COM USO DE BOMBA - LANÇAMENTO, ADENSAMENTO E ACABAMENTO. AF_01/2024 | M3 | 25.3 | 756.27 | 939.44 | 23767.83 | 756.27
2 | 2.4.2 | 96534 | FABRICAÇÃO, MONTAGEM E DESMONTAGEM DE FÔRMA PARA BLOCO DE COROAMENTO, EM MADEIRA SERRADA, E=25 MM, 4 UTILIZAÇÕES. AF_01/2024 | M2 | 348.4 | 81.61 | 101.38 | 35320.79 | 81.61
2 | 2.4.3 | 96543 | ARMAÇÃO DE BLOCO UTILIZANDO AÇO CA-60 DE 5 MM - MONTAGEM. AF_01/2024 | KG | 394.2 | 20.7 | 25.71 | 10134.88 | 20.7
2 | 2.4.4 | 96544 | ARMAÇÃO DE BLOCO UTILIZANDO AÇO CA-50 DE 6,3 MM - MONTAGEM. AF_01/2024 | KG | 2.4 | 18.3 | 22.73 | 54.55 | 18.3
2 | 2.4.5 | 96545 | ARMAÇÃO DE BLOCO UTILIZANDO AÇO CA-50 DE 8 MM - MONTAGEM. AF_01/2024 | KG | 224.3 | 16.24 | 20.17 | 4524.13 | 16.24
2 | 2.4.6 | 96546 | ARMAÇÃO DE BLOCO UTILIZANDO AÇO CA-50 DE 10 MM - MONTAGEM. AF_01/2024 | KG | 592.6 | 14.06 | 17.47 | 10352.72 | 14.06
2 | 2.4.7 | 104920 | ARMAÇÃO DE BLOCO, SAPATA ISOLADA, VIGA BALDRAME E SAPATA CORRIDA UTILIZANDO AÇO CA-50 DE 12,5 MM - MONTAGEM. AF_01/2024 | KG | 422.9 | 10.65 | 13.23 | 5594.97 | 10.65
2 | 2.4.8 | 104921 | ARMAÇÃO DE BLOCO, SAPATA ISOLADA, VIGA BALDRAME E SAPATA CORRIDA UTILIZANDO AÇO CA-50 DE 16 MM - MONTAGEM. AF_01/2024 | KG | 160.3 | 9.93 | 12.34 | 1978.1 | 9.93
2 | 2.4.9 | 98557 | IMPERMEABILIZAÇÃO DE SUPERFÍCIE COM EMULSÃO ASFÁLTICA, 2 DEMÃOS. AF_09/2023 | M2 | 348.4 | 40.96 | 50.88 | 17726.59 | 40.96
2 | 2.4.10 | 100982 | CARGA, MANOBRA E DESCARGA DE ENTULHO EM CAMINHÃO BASCULANTE 10 M³ - CARGA COM ESCAVADEIRA HIDRÁULICA (CAÇAMBA DE 0,80 M³ / 111 HP) E DESCARGA LIVRE (UNIDADE: M3). AF_07/2020 | M3 | 32.89 | 9.29 | 11.54 | 379.55 | 9.29
2 | 2.4.11 | 95875 | TRANSPORTE COM CAMINHÃO BASCULANTE DE 10 M³, EM VIA URBANA PAVIMENTADA, DMT ATÉ 30 KM (UNIDADE: M3XKM). AF_07/2020 | M3XKM | 171.028 | 2.54 | 3.16 | 540.45 | 2.54
2 | 2.4.12 | COTAÇÃO 1 | TAXA DE DESTINAÇÃO DE RESÍDUOS DA OBRA EM ATERRO SANITÁRIO LICENCIADO PELA PJF (BDI DIFERENCIADO: 16,80%) | M3 | 32.89 | 21.95 | 27.27 | 896.91 | 21.95
SUBTOTAL | 3 |  | ESTRUTURA |  |  |  |  | 397029.9
| 3.1 |  | PILARES |  |  |  |  | 65276.51
3 | 3.1.1 | 92423 | MONTAGEM E DESMONTAGEM DE FÔRMA DE PILARES RETANGULARES E ESTRUTURAS SIMILARES, PÉ-DIREITO SIMPLES, EM CHAPA DE MADEIRA COMPENSADA RESINADA, 6 UTILIZAÇÕES. AF_09/2020 | M2 | 310.2 | 74.55 | 92.61 | 28727.62 | 74.55
3 | 3.1.2 | 92762 | ARMAÇÃO DE PILAR OU VIGA DE ESTRUTURA CONVENCIONAL DE CONCRETO ARMADO UTILIZANDO AÇO CA-50 DE 10,0 MM - MONTAGEM. AF_06/2022 | KG | 788.5 | 10.75 | 13.35 | 10526.48 | 10.75
3 | 3.1.3 | 92763 | ARMAÇÃO DE PILAR OU VIGA DE ESTRUTURA CONVENCIONAL DE CONCRETO ARMADO UTILIZANDO AÇO CA-50 DE 12,5 MM - MONTAGEM. AF_06/2022 | KG | 175.8 | 8.95 | 11.12 | 1954.9 | 8.95
3 | 3.1.4 | 92759 | ARMAÇÃO DE PILAR OU VIGA DE ESTRUTURA CONVENCIONAL DE CONCRETO ARMADO UTILIZANDO AÇO CA-60 DE 5,0 MM - MONTAGEM. AF_06/2022 | KG | 409.2 | 14.22 | 17.66 | 7226.47 | 14.22
3 | 3.1.5 | CPU2284 | CONCRETAGEM DE PILARES, FCK = 30 MPA, COM USO DE BOMBA - LANÇAMENTO, ADENSAMENTO E ACABAMENTO. AF_02/2022_PS | M3 | 18.7 | 703.0696 | 873.35 | 16331.65 | 703.0696
3 | 3.1.6 | CPU2532 | CONTROLE TECNOLOGICO DE CONCRETOS | M3 | 18.7 | 21.9307 | 27.24 | 509.39 | 21.9307
| 3.2 |  | VIGAS |  |  |  |  | 101061.89
3 | 3.2.1 | 92460 | MONTAGEM E DESMONTAGEM DE FÔRMA DE VIGA, ESCORAMENTO METÁLICO, PÉ-DIREITO SIMPLES, EM CHAPA DE MADEIRA RESINADA, 6 UTILIZAÇÕES. AF_09/2020 | M2 | 265.3 | 129.56 | 160.94 | 42697.38 | 129.56
3 | 3.2.2 | 92760 | ARMAÇÃO DE PILAR OU VIGA DE ESTRUTURA CONVENCIONAL DE CONCRETO ARMADO UTILIZANDO AÇO CA-50 DE 6,3 MM - MONTAGEM. AF_06/2022 | KG | 65.6 | 13.15 | 16.33 | 1071.25 | 13.15
3 | 3.2.3 | 92761 | ARMAÇÃO DE PILAR OU VIGA DE ESTRUTURA CONVENCIONAL DE CONCRETO ARMADO UTILIZANDO AÇO CA-50 DE 8,0 MM - MONTAGEM. AF_06/2022 | KG | 390.7 | 12.16 | 15.11 | 5903.48 | 12.16
3 | 3.2.4 | 92762 | ARMAÇÃO DE PILAR OU VIGA DE ESTRUTURA CONVENCIONAL DE CONCRETO ARMADO UTILIZANDO AÇO CA-50 DE 10,0 MM - MONTAGEM. AF_06/2022 | KG | 533.7 | 10.75 | 13.35 | 7124.9 | 10.75
3 | 3.2.5 | 92763 | ARMAÇÃO DE PILAR OU VIGA DE ESTRUTURA CONVENCIONAL DE CONCRETO ARMADO UTILIZANDO AÇO CA-50 DE 12,5 MM - MONTAGEM. AF_06/2022 | KG | 597.4 | 8.95 | 11.12 | 6643.09 | 8.95
3 | 3.2.6 | 92764 | ARMAÇÃO DE PILAR OU VIGA DE ESTRUTURA CONVENCIONAL DE CONCRETO ARMADO UTILIZANDO AÇO CA-50 DE 16,0 MM - MONTAGEM. AF_06/2022 | KG | 418 | 8.62 | 10.71 | 4476.78 | 8.62
3 | 3.2.7 | 92759 | ARMAÇÃO DE PILAR OU VIGA DE ESTRUTURA CONVENCIONAL DE CONCRETO ARMADO UTILIZANDO AÇO CA-60 DE 5,0 MM - MONTAGEM. AF_06/2022 | KG | 404.6 | 14.22 | 17.66 | 7145.24 | 14.22
3 | 3.2.8 | CPU2283 | CONCRETAGEM DE VIGAS E LAJES, FCK=30 MPA, PARA LAJES MACIÇAS OU NERVURADAS COM USO DE BOMBA - LANÇAMENTO, ADENSAMENTO E ACABAMENTO. | M3 | 28.8 | 704.8254 | 875.53 | 25215.26 | 704.8254
3 | 3.2.9 | CPU2532 | CONTROLE TECNOLOGICO DE CONCRETOS | M3 | 28.8 | 21.9307 | 27.24 | 784.51 | 21.9307
| 3.3 |  | LAJES |  |  |  |  | 228576.81
3 | 3.3.1 | 92768 | ARMAÇÃO DE LAJE DE ESTRUTURA CONVENCIONAL DE CONCRETO ARMADO UTILIZANDO AÇO CA-60 DE 5,0 MM - MONTAGEM. AF_06/2022 | KG | 513.5 | 13.6 | 16.89 | 8673.02 | 13.6
3 | 3.3.2 | 92769 | ARMAÇÃO DE LAJE DE ESTRUTURA CONVENCIONAL DE CONCRETO ARMADO UTILIZANDO AÇO CA-50 DE 6,3 MM - MONTAGEM. AF_06/2022 | KG | 170 | 12.54 | 15.58 | 2648.6 | 12.54
3 | 3.3.3 | 92770 | ARMAÇÃO DE LAJE DE ESTRUTURA CONVENCIONAL DE CONCRETO ARMADO UTILIZANDO AÇO CA-50 DE 8,0 MM - MONTAGEM. AF_06/2022 | KG | 70.1 | 11.6 | 14.41 | 1010.14 | 11.6
3 | 3.3.4 | 92771 | ARMAÇÃO DE LAJE DE ESTRUTURA CONVENCIONAL DE CONCRETO ARMADO UTILIZANDO AÇO CA-50 DE 10,0 MM - MONTAGEM. AF_06/2022 | KG | 234.2 | 10.24 | 12.72 | 2979.02 | 10.24
3 | 3.3.5 | 92772 | ARMAÇÃO DE LAJE DE ESTRUTURA CONVENCIONAL DE CONCRETO ARMADO UTILIZANDO AÇO CA-50 DE 12,5 MM - MONTAGEM. AF_06/2022 | KG | 219.7 | 8.51 | 10.57 | 2322.23 | 8.51
3 | 3.3.6 | 92773 | ARMAÇÃO DE LAJE DE ESTRUTURA CONVENCIONAL DE CONCRETO ARMADO UTILIZANDO AÇO CA-50 DE 16,0 MM - MONTAGEM. AF_06/2022 | KG | 86 | 8.32 | 10.34 | 889.24 | 8.32
3 | 3.3.7 | CPU2283 | CONCRETAGEM DE VIGAS E LAJES, FCK=30 MPA, PARA LAJES MACIÇAS OU NERVURADAS COM USO DE BOMBA - LANÇAMENTO, ADENSAMENTO E ACABAMENTO. | M3 | 44.4 | 704.8254 | 875.53 | 38873.53 | 704.8254
3 | 3.3.8 | CPU2532 | CONTROLE TECNOLOGICO DE CONCRETOS | M3 | 44.4 | 21.9307 | 27.24 | 1209.46 | 21.9307
3 | 3.3.9 | CPU2100 | Laje pré-fabricada unidirecional em viga treliçada/lajota em EPS LT 16 (12 + 4), exceto capa de concreto | M2 | 683.66 | 114.886 | 142.71 | 97565.12 | 114.886
3 | 3.3.10 | CPU2534 | FORNECIMENTO E INSTALAÇÃO DE TELA AÇO SOLDADA NERVURADA CA-60, MALHA 20X20CM,FERRO 3.4MM, PAINEL 2X3M, (0,72KG/M²), MALHA POP LEVE GERDAU OU SIMILAR | M2 | 799.88 | 17.035 | 21.16 | 16925.46 | 17.035
3 | 3.3.11 | 101792 | ESCORAMENTO DE FÔRMAS DE LAJE EM MADEIRA NÃO APARELHADA, PÉ-DIREITO SIMPLES, INCLUSO TRAVAMENTO, 4 UTILIZAÇÕES. AF_09/2020 | M3 | 2426.99 | 18.4 | 22.86 | 55480.99 | 18.4
| 3.4 |  | BASE RESERVATÓRIO |  |  |  |  | 2114.69
3 | 3.4.1 | 97103 | EXECUÇÃO DE RADIER, ESPESSURA DE 20 CM, FCK = 30 MPA, COM USO DE FORMAS EM MADEIRA SERRADA. AF_09/2021 | M2 | 6.25 | 272.38 | 338.35 | 2114.69 | 272.38
SUBTOTAL | 4 |  | ALVENARIA, VEDAÇÕES E DIVISÓRIAS |  |  |  |  | 300954.37
| 4.1 |  | ALVENARIA DE VEDAÇÃO |  |  |  |  | 175242.48
4 | 4.1.1 | 103324 | ALVENARIA DE VEDAÇÃO DE BLOCOS CERÂMICOS FURADOS NA VERTICAL DE 14X19X39 CM (ESPESSURA 14 CM) E ARGAMASSA DE ASSENTAMENTO COM PREPARO EM BETONEIRA. AF_12/2021 | M2 | 1199.9 | 83.06 | 103.18 | 123805.68 | 83.06
4 | 4.1.2 | CPU2535 | COBOGO DE CIMENTO (ELEMENTO VAZADO, CIRCULAR), 30 X 30 X 5CM, ASSENTADO COM ARGAMASSA DE CIMENTO E AREIA | M2 | 77.26 | 226.6782 | 281.58 | 21754.87 | 226.6782
4 | 4.1.3 | 93191 | VERGA MOLDADA IN LOCO COM UTILIZAÇÃO DE BLOCOS CANALETA, ESPESSURA DE *20* CM. AF_03/2024 | M | 165.15 | 76.03 | 94.44 | 15596.77 | 76.03
4 | 4.1.4 | 93199 | CONTRAVERGA MOLDADA IN LOCO COM UTILIZAÇÃO DE BLOCOS CANALETA, ESPESSURA DE *20* CM. AF_03/2024 | M | 79.4 | 53.39 | 66.32 | 5265.81 | 53.39
4 | 4.1.5 | 93200 | FIXAÇÃO (ENCUNHAMENTO) DE ALVENARIA DE VEDAÇÃO COM ARGAMASSA APLICADA COM BISNAGA. AF_03/2024 | M | 549.15 | 12.93 | 16.06 | 8819.35 | 12.93
| 4.2 |  | DRYWALL |  |  |  |  | 109025.36
4 | 4.2.1 | CPU1942 | PAREDE COM SISTEMA EM CHAPAS DE GESSO RU PARA DRYWALL, USO INTERNO, COM DUAS FACES SIMPLES E ESTRUTURA METÁLICA COM GUIAS SIMPLES PARA PAREDES COM ÁREA LÍQUIDA MAIOR OU IGUAL A 6 M2, COM VÃOS. AF_07/2023_PS | M2 | 106.84 | 118.7042 | 147.45 | 15753.56 | 118.7042
4 | 4.2.2 | CPU2286 | PAREDE COM SISTEMA EM CHAPAS DE GESSO RU PARA DRYWALL COM ISOLAMENTO ACUSTICO, USO INTERNO, COM DUAS FACES SIMPLES E ESTRUTURA METÁLICA COM GUIAS SIMPLES PARA PAREDES COM ÁREA LÍQUIDA MAIOR OU IGUAL A 6 M2, COM VÃOS. | M2 | 91.66 | 185.1266 | 229.96 | 21078.13 | 185.1266
4 | 4.2.3 | CPU2520 | PAREDE COM SISTEMA EM CHAPAS DE GESSO RU PARA DRYWALL COM ISOLAMENTO ACUSTICO, USO INTERNO, COM DUAS FACES DUPLAS E ESTRUTURA METÁLICA COM GUIAS DUPLAS PARA PAREDES COM ÁREA LÍQUIDA MAIOR OU IGUAL A 6 M2, COM VÃOS. | M2 | 86.46 | 293.6285 | 364.75 | 31536.29 | 293.6285
4 | 4.2.4 | CPU2522 | PAREDE COM SISTEMA EM CHAPAS DE GESSO ST PARA DRYWALL COM ISOLAMENTO ACUSTICO, USO INTERNO, COM DUAS FACES DUPLAS E ESTRUTURA METÁLICA COM GUIAS DUPLAS PARA PAREDES COM ÁREA LÍQUIDA MAIOR OU IGUAL A 6 M2, COM VÃOS. | M2 | 106 | 265.366 | 329.64 | 34941.84 | 265.366
4 | 4.2.5 | 96374 | INSTALAÇÃO DE REFORÇO DE MADEIRA EM PAREDE DRYWALL. AF_07/2023 | M | 117.29 | 39.23 | 48.73 | 5715.54 | 39.23
| 4.3 |  | DIVISÓRIAS |  |  |  |  | 16686.53
4 | 4.3.1 | 102257 | DIVISORIA SANITÁRIA, TIPO CABINE, EM PAINEL DE GRANILITE, ESP = 3CM, ASSENTADO COM ARGAMASSA COLANTE AC III-E, EXCLUSIVE FERRAGENS. AF_01/2021 | M2 | 36.71 | 365.92 | 454.55 | 16686.53 | 365.92
SUBTOTAL | 5 |  | COBERTURA |  |  |  |  | 140576.53
| 5.1 |  | ESTRUTURA |  |  |  |  | 48090.28
5 | 5.1.1 | 100383 | FABRICAÇÃO E INSTALAÇÃO DE PONTALETES DE MADEIRA NÃO APARELHADA PARA TELHADOS COM ATÉ 2 ÁGUAS E COM TELHA ONDULADA DE FIBROCIMENTO, ALUMÍNIO OU PLÁSTICA EM EDIFÍCIO RESIDENCIAL DE MÚLTIPLOS PAVIMENTOS, INCLUSO TRANSPORTE VERTICAL. AF_07/2019 | M2 | 619.8 | 32.27 | 40.09 | 24847.78 | 32.27
5 | 5.1.2 | 92543 | TRAMA DE MADEIRA COMPOSTA POR TERÇAS PARA TELHADOS DE ATÉ 2 ÁGUAS PARA TELHA ONDULADA DE FIBROCIMENTO, METÁLICA, PLÁSTICA OU TERMOACÚSTICA, INCLUSO TRANSPORTE VERTICAL. AF_07/2019 | M2 | 619.8 | 30.19 | 37.5 | 23242.5 | 30.19
| 5.2 |  | TELHAMENTO |  |  |  |  | 31758.55
5 | 5.2.1 | 94207 | TELHAMENTO COM TELHA ONDULADA DE FIBROCIMENTO E = 6 MM, COM RECOBRIMENTO LATERAL DE 1/4 DE ONDA PARA TELHADO COM INCLINAÇÃO MAIOR QUE 10°, COM ATÉ 2 ÁGUAS, INCLUSO IÇAMENTO. AF_07/2019 | M2 | 619.8 | 41.25 | 51.24 | 31758.55 | 41.25
| 5.3 |  | COMPLEMENTOS |  |  |  |  | 60727.7
5 | 5.3.1 | 94229 | CALHA EM CHAPA DE AÇO GALVANIZADO NÚMERO 24, DESENVOLVIMENTO DE 100 CM, INCLUSO TRANSPORTE VERTICAL. AF_07/2019 | M | 201.3 | 188.17 | 233.74 | 47051.86 | 188.17
5 | 5.3.2 | 94231 | RUFO EM CHAPA DE AÇO GALVANIZADO NÚMERO 24, CORTE DE 25 CM, INCLUSO TRANSPORTE VERTICAL. AF_07/2019 | M | 62.65 | 56.21 | 69.82 | 4374.22 | 56.21
5 | 5.3.3 | 94451 | CUMEEIRA PARA TELHA DE FIBROCIMENTO ESTRUTURAL E = 6 MM, INCLUSO ACESSÓRIOS DE FIXAÇÃO E IÇAMENTO. AF_07/2019 | M | 96.3 | 77.76 | 96.59 | 9301.62 | 77.76
SUBTOTAL | 6 |  | IMPERMEABILIZAÇÃO |  |  |  |  | 63656.22
6 | 6.1 | 98565 | PROTEÇÃO MECÂNICA DE SUPERFICIE HORIZONTAL COM ARGAMASSA DE CIMENTO E AREIA, TRAÇO 1:3, E=3CM. AF_09/2023 | M2 | 146.65 | 58.62 | 72.82 | 10679.05 | 58.62
6 | 6.2 | 98556 | IMPERMEABILIZAÇÃO DE SUPERFÍCIE COM ARGAMASSA POLIMÉRICA / MEMBRANA ACRÍLICA, 4 DEMÃOS, REFORÇADA COM VÉU DE POLIÉSTER (MAV). AF_09/2023 | M2 | 364.91 | 59.51 | 73.92 | 26974.15 | 59.51
6 | 6.3 | 98555 | IMPERMEABILIZAÇÃO DE SUPERFÍCIE COM ARGAMASSA POLIMÉRICA / MEMBRANA ACRÍLICA, 3 DEMÃOS. AF_09/2023 | M2 | 641.1 | 32.65 | 40.56 | 26003.02 | 32.65
SUBTOTAL | 7 |  | ESQUADRIAS |  |  |  |  | 279174.48
| 7.1 |  | ESQUADRIAS DE MADEIRA |  |  |  |  | 69865.87
| 7.1.1 |  | PORTAS DE MADEIRA |  |  |  |  | 69865.87
7 | 7.1.1.1 | 90844 | KIT DE PORTA DE MADEIRA PARA PINTURA, SEMI-OCA (LEVE OU MÉDIA), PADRÃO MÉDIO, 90X210CM, ESPESSURA DE 3,5CM, ITENS INCLUSOS: DOBRADIÇAS, MONTAGEM E INSTALAÇÃO DO BATENTE, FECHADURA COM EXECUÇÃO DO FURO - FORNECIMENTO E INSTALAÇÃO. AF_12/2019 | UN | 21 | 1190.37 | 1478.68 | 31052.28 | 1190.37
7 | 7.1.1.2 | 90843 | KIT DE PORTA DE MADEIRA PARA PINTURA, SEMI-OCA (LEVE OU MÉDIA), PADRÃO MÉDIO, 80X210CM, ESPESSURA DE 3,5CM, ITENS INCLUSOS: DOBRADIÇAS, MONTAGEM E INSTALAÇÃO DO BATENTE, FECHADURA COM EXECUÇÃO DO FURO - FORNECIMENTO E INSTALAÇÃO. AF_12/2019 | UN | 9 | 1109.69 | 1378.46 | 12406.14 | 1109.69
7 | 7.1.1.3 | CPU2536 | PORTA COMPLETA MADEIRA 2,20m CORRER COM FERRAGENS | M2 | 5.99 | 3549.02 | 4408.59 | 26407.45 | 3549.02
| 7.2 |  | ESQUADRIAS DE ALUMÍNIO |  |  |  |  | 128762.21
| 7.2.1 |  | PORTAS DE ALUMÍNIO |  |  |  |  | 84426.38
7 | 7.2.1.1 | CPU2537 | PORTA VENEZIANA DE ABRIR EM ALUMÍNIO, SOB MEDIDA | M2 | 24.01 | 1107.4108 | 1375.63 | 33028.88 | 1107.4108
7 | 7.2.1.2 | CPU2538 | PORTA DE ABRIR EM TELA ONDULADA DE AÇO GALVANIZADO, COMPLETA | M2 | 2 | 1024.8128 | 1273.02 | 2546.04 | 1024.8128
7 | 7.2.1.3 | CPU2541 | PORTA ALUMINIO ANODIZADO NATURAL 1 FOLHA DE ABRIR | M2 | 1.68 | 921.3758 | 1144.53 | 1922.81 | 921.3758
7 | 7.2.1.4 | CPU2543 | PORTAO DE CORRER EM ALUMINIO PINTURA ELETROSTATICA BRANCA | M2 | 20.87 | 864.6183 | 1074.03 | 22415.01 | 864.6183
7 | 7.2.1.5 | CPU2686 | PORTA DE ALUMÍNIO ANODIZADO COM VIDRO, 3 FOLHAS, ABERTURA DE CORRER | M2 | 4.6 | 835.88 | 1038.33 | 4776.32 | 835.88
7 | 7.2.1.6 | 100702 | PORTA DE CORRER DE ALUMÍNIO, COM DUAS FOLHAS PARA VIDRO, INCLUSO VIDRO LISO INCOLOR, FECHADURA E PUXADOR, SEM ALIZAR. AF_12/2019 | M2 | 32.25 | 492.68 | 612.01 | 19737.32 | 492.68
| 7.2.2 |  | JANELAS DE ALUMÍNIO |  |  |  |  | 44335.83
7 | 7.2.2.1 | 94569 | JANELA DE ALUMÍNIO TIPO MAXIM-AR, COM VIDROS, BATENTE E FERRAGENS. EXCLUSIVE ALIZAR, ACABAMENTO E CONTRAMARCO. FORNECIMENTO E INSTALAÇÃO. AF_12/2019 | M2 | 40.56 | 594.23 | 738.15 | 29939.36 | 594.23
7 | 7.2.2.2 | CPU2687 | JANELA DE CORRER 4 FOLHAS EM ALUMINIO NATURAL COM VIDRO 6MM | M2 | 13.2 | 818.3484 | 1016.55 | 13418.46 | 818.3484
7 | 7.2.2.3 | 94570 | JANELA DE ALUMÍNIO DE CORRER COM 2 FOLHAS PARA VIDROS, COM VIDROS, BATENTE, ACABAMENTO COM ACETATO OU BRILHANTE E FERRAGENS. EXCLUSIVE ALIZAR E CONTRAMARCO. FORNECIMENTO E INSTALAÇÃO. AF_12/2019 | M2 | 2.52 | 312.43 | 388.1 | 978.01 | 312.43
| 7.3 |  | ESQUADRIAS METÁLICAS |  |  |  |  | 2661.15
| 7.3.1 |  | PORTAS METÁLICAS |  |  |  |  | 2661.15
7 | 7.3.1.1 | CPU2544 | PORTA CORTA FOGO, DE ABRIR, 02 FOLHAS, EM CHAPA DE AÇO GALVANIZADO Nº24, BATENTE EM CHAPA Nº18, CLASSE 90, ISOLANTE EM MANTA CERÂMICA INCOMBUSTÍVEL E=5CM,DOBRADIÇAS TIPO HELICOIDAL EM AÇO 1010/1020, E FECHADURA REVERSÍVEL SEM CHAVE | M2 | 3.15 | 680.091 | 844.81 | 2661.15 | 680.091
| 7.4 |  | ACESSÓRIOS |  |  |  |  | 60957.11
7 | 7.4.1 | CPU2545 | PUXADOR DUPLO EM AÇO INOXIDÁVEL, PARA PORTA DE MADEIRA, ALUMÍNIO OU VIDRO, DE 350 MM | UN | 3 | 468.995 | 582.59 | 1747.77 | 468.995
7 | 7.4.2 | CPU2546 | BARRA DE APOIO, RETA, FIXA, EM AÇO INOX, L=40CM, D=1 1/4", JACKWAL OU SIMILAR | UN | 5 | 114.263 | 141.94 | 709.7 | 114.263
7 | 7.4.3 | CPU2547 | ALIZAR ALUMINIO PINTURA ELETROSTATICA BRANCA | M | 211.8 | 110.8565 | 137.71 | 29166.98 | 110.8565
7 | 7.4.4 | CPU2548 | MOLA AEREA COM CALHA/BRACO DESLIZANTE | UN | 2 | 1787.1535 | 2220 | 4440 | 1787.1535
7 | 7.4.5 | CPU2549 | FECHADURA COM MAÇANETA TIPO ALAVANCA EM AÇO INOXIDÁVEL, PARA PORTA EXTERNA | UN | 30 | 335.43 | 416.67 | 12500.1 | 335.43
7 | 7.4.6 | CPU2550 | GUICHE COM REQUADRO EM MADEIRA DE LEI - VASADO | M2 | 0.5 | 535.9456 | 665.75 | 332.88 | 535.9456
7 | 7.4.7 | 100705 | TARJETA TIPO LIVRE/OCUPADO PARA PORTA DE BANHEIRO. AF_12/2019 | UN | 15 | 89.93 | 111.71 | 1675.65 | 89.93
7 | 7.4.8 | CPU2551 | FERRAGENS PARA MÓDULO DE JANELA DE ALUMÍNIO MÁXIM AR, INCLUSIVE FECHO E BRAÇO, FORNECIMENTO E INSTALAÇÃO, EXCLUSIVE JANELA | UN | 61 | 137.0361 | 170.23 | 10384.03 | 137.0361
| 7.5 |  | EXTERNAS |  |  |  |  | 16928.14
7 | 7.5.1 | COMP.06 | TELA PARA TREPADEIRA, ESTRUTURADO POR METALON 50X50 - CHAPA 14 COM 2mm, COM TELA DE ARAME GALVANIZADO, FIO 12 BWG E MALHA QUADRADA 5X5CM (EXCETO MURETA) ¦ AMPLIAÇÃO 03 | M2 | 109 | 121.997 | 151.54 | 16517.86 | 121.997
7 | 7.5.2 | 100754 | PINTURA COM TINTA ACRÍLICA DE ACABAMENTO APLICADA A ROLO OU PINCEL SOBRE SUPERFÍCIES METÁLICAS (EXCETO PERFIL) EXECUTADO EM OBRA (02 DEMÃOS). AF_01/2020 | M2 | 9.72 | 33.98 | 42.21 | 410.28 | 33.98
SUBTOTAL | 8 |  | REVESTIMENTO DE PAREDE |  |  |  |  | 154845.81
| 8.1 |  | REVESTIMENTO ARGAMASSADO |  |  |  |  | 103695.74
8 | 8.1.1 | 87905 | CHAPISCO APLICADO EM ALVENARIA (COM PRESENÇA DE VÃOS) E ESTRUTURAS DE CONCRETO DE FACHADA, COM COLHER DE PEDREIRO. ARGAMASSA TRAÇO 1:3 COM PREPARO EM BETONEIRA 400L. AF_10/2022 | M2 | 2399.8 | 8.93 | 11.09 | 26613.78 | 8.93
8 | 8.1.2 | 104958 | MASSA ÚNICA, EM ARGAMASSA TRAÇO 1:2:8 PREPARO MECÂNICO, APLICADA MANUALMENTE EM PAREDES INTERNAS DE AMBIENTES COM ÁREA MAIOR QUE 10M², E = 10MM, COM TALISCAS. AF_03/2024 | M2 | 2346.3 | 25.87 | 32.14 | 75410.08 | 25.87
8 | 8.1.3 | 87553 | EMBOÇO, EM ARGAMASSA TRAÇO 1:2:8, PREPARO MECÂNICO, APLICADO MANUALMENTE EM PAREDES INTERNAS DE AMBIENTES COM ÁREA MAIOR QUE 10M², E = 10MM, COM TALISCAS. AF_03/2024 | M2 | 53.5 | 25.16 | 31.25 | 1671.88 | 25.16
| 8.2 |  | REVESTIMENTO CERÂMICO |  |  |  |  | 51150.07
8 | 8.2.1 | 104611 | REVESTIMENTO CERÂMICO PARA PAREDES INTERNAS COM PLACAS TIPO ESMALTADA EXTRA DE DIMENSÕES 60X60 CM APLICADAS NA ALTURA INTEIRA DAS PAREDES. AF_02/2023_PE | M2 | 430.81 | 95.58 | 118.73 | 51150.07 | 95.58
SUBTOTAL | 9 |  | REVESTIMENTO DE PISO INTERNO |  |  |  |  | 188956.95
| 9.1 |  | REVESTIMENTO ARGAMASSADO |  |  |  |  | 115512.2
9 | 9.1.1 | 94995 | EXECUÇÃO DE PASSEIO (CALÇADA) OU PISO DE CONCRETO COM CONCRETO MOLDADO IN LOCO, USINADO, ACABAMENTO CONVENCIONAL, ESPESSURA 8 CM, ARMADO. AF_08/2022 | M2 | 721.14 | 93 | 115.52 | 83306.09 | 93
9 | 9.1.2 | CPU2552 | REGULARIZAÇÃO DE BASE PARA REVEST. DE PISOS COM ARG. TRAÇO T4, ESP. MÉDIA = 2,5CM | M2 | 721.14 | 35.9488 | 44.66 | 32206.11 | 35.9488
| 9.2 |  | GRANILITE |  |  |  |  | 63447.11
9 | 9.2.1 | CPU2553 | PISO ALTA RESISTENCIA, COLORIDO, E=10MM, APLICADO COM JUNTAS, POLIDO ATÉ O ESMERIL 400 E ENCERADO | M2 | 582.86 | 77.6 | 96.39 | 56181.88 | 77.6
9 | 9.2.2 | CPU2554 | PISO ALTA RESISTÊNCIA OU INDUSTRIAL DE 12 MM, COMUM, COR CINZA, COM JUNTAS PLÁSTICAS, SEM POLIMENTO, ECCLUSIVE ARGAMASSA DE REGULARIZAÇÃO, APLICADO | M2 | 138.28 | 42.296 | 52.54 | 7265.23 | 42.296
| 9.3 |  | RODAPÉ |  |  |  |  | 9997.64
9 | 9.3.1 | CPU2555 | RODAPÉ ALTA RESISTÊNCIA, H = 10 CM, MEIA-CANA | M | 395.32 | 20.36 | 25.29 | 9997.64 | 20.36
SUBTOTAL | 10 |  | REVESTIMENTO DE PISO EXTERNO |  |  |  |  | 86920.06
| 10.1 |  | REVESTIMENTO ARGAMASSADO |  |  |  |  | 86920.06
10 | 10.1.1 | COMP.09 | EXECUÇÃO DE PASSEIO (CALÇADA) COM CONCRETO MOLDADO IN LOCO, USINADO, ACABAMENTO CAMURÇADO, ESPESSURA 6 CM, ARMADO | M2 | 260.21 | 86.1165 | 106.97 | 27834.66 | 86.1165
10 | 10.1.2 | 105732 | CONSTRUÇÃO DE BASE E SUB-BASE PARA PAVIMENTAÇÃO DE BRITA GRADUADA SIMPLES TRATADA COM CIMENTO, COM ESPESSURA DE 10 CM - EXCLUSIVE CARGA E TRANSPORTE. AF_09/2024 | M3 | 28.151 | 286.15 | 355.46 | 10006.55 | 286.15
10 | 10.1.3 | 92398 | EXECUÇÃO DE PAVIMENTO EM PISO INTERTRAVADO, COM BLOCO RETANGULAR COR NATURAL DE 20 X 10 CM, ESPESSURA 8 CM. AF_10/2022 | M2 | 281.51 | 93.24 | 115.82 | 32604.49 | 93.24
10 | 10.1.4 | 94265 | GUIA (MEIO-FIO) CONCRETO, MOLDADA IN LOCO EM TRECHO RETO COM EXTRUSORA, 15 CM BASE X 30 CM ALTURA. AF_01/2024 | M | 61.14 | 50.18 | 62.33 | 3810.86 | 50.18
10 | 10.1.5 | COMP.07 | ESCADA DE ACESSO AO PORTÃO PRINCIPAL EM CONCRETO ARMADO, FCK 25 MPA, FORMA EM CHAPA DE MADEIRA COMPENSADA RESINADA ¦ AMPLIAÇÃO 01 | M3 | 1.7092 | 5295.3383 | 6577.87 | 11242.68 | 5295.3383
10 | 10.1.6 | COMP.08 | ESCADA DE ACESSO LATERAL EM CONCRETO ARMADO, FCK 25 MPA, FORMA EM CHAPA DE MADEIRA COMPENSADA RESINADA ¦ AMPLIAÇÃO 02 | M3 | 0.216 | 5295.3383 | 6577.87 | 1420.82 | 5295.3383
SUBTOTAL | 11 |  | REVESTIMENTO DE TETO |  |  |  |  | 55421.69
| 11.1 |  | FORRO |  |  |  |  | 55421.69
11 | 11.1.1 | 96114 | FORRO EM DRYWALL, PARA AMBIENTES COMERCIAIS, INCLUSIVE ESTRUTURA BIRECIONAL DE FIXAÇÃO. AF_08/2023_PS | M2 | 595.74 | 74.89 | 93.03 | 55421.69 | 74.89
SUBTOTAL | 12 |  | PINTURA |  |  |  |  | 122510.52
| 12.1 |  | PAREDES |  |  |  |  | 89439.73
12 | 12.1.1 | 88485 | FUNDO SELADOR ACRÍLICO, APLICAÇÃO MANUAL EM PAREDE, UMA DEMÃO. AF_04/2023 | M2 | 519.32 | 4.68 | 5.81 | 3017.25 | 4.68
12 | 12.1.2 | 88495 | EMASSAMENTO COM MASSA LÁTEX, APLICAÇÃO EM PAREDE, UMA DEMÃO, LIXAMENTO MANUAL. AF_04/2023 | M2 | 2231.59 | 12.73 | 15.81 | 35281.44 | 12.73
12 | 12.1.3 | 96130 | APLICAÇÃO MANUAL DE MASSA ACRÍLICA EM PAREDES EXTERNAS DE CASAS, UMA DEMÃO. AF_03/2024 | M2 | 519.32 | 20.97 | 26.05 | 13528.29 | 20.97
12 | 12.1.4 | 104641 | PINTURA LÁTEX ACRÍLICA ECONÔMICA, APLICAÇÃO MANUAL EM PAREDES, DUAS DEMÃOS. AF_04/2023 | M2 | 2231.59 | 10.15 | 12.61 | 28140.35 | 10.15
12 | 12.1.5 | 95305 | TEXTURA ACRÍLICA, APLICAÇÃO MANUAL EM PAREDE, UMA DEMÃO. AF_04/2023 | M2 | 519.32 | 14.68 | 18.24 | 9472.4 | 14.68
| 12.2 |  | TETO |  |  |  |  | 26593.83
12 | 12.2.1 | 88494 | EMASSAMENTO COM MASSA LÁTEX, APLICAÇÃO EM TETO, UMA DEMÃO, LIXAMENTO MANUAL. AF_04/2023 | M2 | 595.74 | 23.21 | 28.83 | 17175.18 | 23.21
12 | 12.2.2 | 104639 | PINTURA LÁTEX ACRÍLICA ECONÔMICA, APLICAÇÃO MANUAL EM TETO, DUAS DEMÃOS. AF_04/2023 | M2 | 595.74 | 12.73 | 15.81 | 9418.65 | 12.73
| 12.3 |  | ESQUADRIAS |  |  |  |  | 6476.96
12 | 12.3.1 | 102197 | PINTURA FUNDO NIVELADOR ALQUÍDICO BRANCO EM MADEIRA. AF_01/2021 | M2 | 106.81 | 28.92 | 35.92 | 3836.62 | 28.92
12 | 12.3.2 | 102219 | PINTURA TINTA DE ACABAMENTO (PIGMENTADA) ESMALTE SINTÉTICO ACETINADO EM MADEIRA, 2 DEMÃOS. AF_01/2021 | M2 | 106.81 | 19.9 | 24.72 | 2640.34 | 19.9
SUBTOTAL | 13 |  | MARMORARIA |  |  |  |  | 10567.18
13 | 13.1 | CPU2556 | TAMPO/BANCADA EM GRANITO BRANCO SIENA, E=2CM | M2 | 20.81 | 69.7701 | 86.67 | 1803.6 | 69.7701
13 | 13.2 | 101965 | PEITORIL LINEAR EM GRANITO OU MÁRMORE, L = 15CM, COMPRIMENTO DE ATÉ 2M, ASSENTADO COM ARGAMASSA 1:6 COM ADITIVO. AF_11/2020 | M | 59.6 | 118.37 | 147.04 | 8763.58 | 118.37
SUBTOTAL | 14 |  | LOUÇAS, METAIS E ACESSÓRIOS |  |  |  |  | 99160.93
| 14.1 |  | EQUIPAMENTOS |  |  |  |  | 985.81
14 | 14.1.1 | 100860 | CHUVEIRO ELÉTRICO COMUM CORPO PLÁSTICO, TIPO DUCHA - FORNECIMENTO E INSTALAÇÃO. AF_01/2020 | UN | 7 | 113.37 | 140.83 | 985.81 | 113.37
| 14.2 |  | LOUÇAS |  |  |  |  | 30936.44
14 | 14.2.1 | 86932 | VASO SANITÁRIO SIFONADO COM CAIXA ACOPLADA LOUÇA BRANCA - PADRÃO MÉDIO, INCLUSO ENGATE FLEXÍVEL EM METAL CROMADO, 1/2 X 40CM - FORNECIMENTO E INSTALAÇÃO. AF_01/2020 | UN | 18 | 618.88 | 768.77 | 13837.86 | 618.88
14 | 14.2.2 | 86939 | LAVATÓRIO LOUÇA BRANCA COM COLUNA, *44 X 35,5* CM, PADRÃO POPULAR, INCLUSO SIFÃO FLEXÍVEL EM PVC, VÁLVULA E ENGATE FLEXÍVEL 30CM EM PLÁSTICO E COM TORNEIRA CROMADA PADRÃO POPULAR - FORNECIMENTO E INSTALAÇÃO. AF_01/2020 | UN | 13 | 473.32 | 587.96 | 7643.48 | 473.32
14 | 14.2.3 | 86919 | TANQUE DE LOUÇA BRANCA COM COLUNA, 30L OU EQUIVALENTE, INCLUSO SIFÃO FLEXÍVEL EM PVC, VÁLVULA METÁLICA E TORNEIRA DE METAL CROMADO PADRÃO MÉDIO - FORNECIMENTO E INSTALAÇÃO. AF_01/2020 | UN | 3 | 1014.35 | 1260.03 | 3780.09 | 1014.35
14 | 14.2.4 | 100858 | MICTÓRIO SIFONADO LOUÇA BRANCA - PADRÃO MÉDIO - FORNECIMENTO E INSTALAÇÃO. AF_01/2020 | UN | 2 | 808.25 | 1004.01 | 2008.02 | 808.25
14 | 14.2.5 | CPU2557 | LAVATÓRIO DE CANTO REF. L101 DECA OU EQUIVALENTE, INCLUSIVE VÁLVULA, SIFÃO E ENGATES CROMADOS, EXCLUSIVE TORNEIRA | UN | 1 | 635.9588 | 789.99 | 789.99 | 635.9588
14 | 14.2.6 | 86901 | CUBA DE EMBUTIR OVAL EM LOUÇA BRANCA, 35 X 50CM OU EQUIVALENTE - FORNECIMENTO E INSTALAÇÃO. AF_01/2020 | UN | 14 | 165.43 | 205.5 | 2877 | 165.43
| 14.3 |  | METAIS E ACESSÓRIOS |  |  |  |  | 67238.68
14 | 14.3.1 | CPU2558 | TAMPO/BANCADA EM CONCRETO ARMADO, REVESTIDO EM AÇO INOXIDÁVEL FOSCO POLIDO | M2 | 1.48 | 1390.9865 | 1727.88 | 2557.26 | 1390.9865
14 | 14.3.2 | CPU2559 | FUNIL EXPURGO HOSPITALAR DE AÇO INOX 304 290X300MM E= 0,8MM SEM MESA PARA EMBUTIR - MIRNOX OU SIMILAR | UN | 1 | 2411.342 | 2995.37 | 2995.37 | 2411.342
14 | 14.3.3 | 86900 | CUBA DE EMBUTIR RETANGULAR DE AÇO INOXIDÁVEL, 46 X 30 X 12 CM - FORNECIMENTO E INSTALAÇÃO. AF_01/2020 | UN | 10 | 237.62 | 295.17 | 2951.7 | 237.62
14 | 14.3.4 | 86909 | TORNEIRA CROMADA TUBO MÓVEL, DE MESA, 1/2" OU 3/4", PARA PIA DE COZINHA, PADRÃO ALTO - FORNECIMENTO E INSTALAÇÃO. AF_01/2020 | UN | 5 | 127.04 | 157.81 | 789.05 | 127.04
14 | 14.3.5 | 86913 | TORNEIRA CROMADA 1/2" OU 3/4" PARA TANQUE, PADRÃO POPULAR - FORNECIMENTO E INSTALAÇÃO. AF_01/2020 | UN | 1 | 54.12 | 67.23 | 67.23 | 54.12
14 | 14.3.6 | CPU2560 | TORNEIRA CLÍNICA COM VOLANTE TIPO ALAVANCA | UN | 3 | 341.5116 | 424.23 | 1272.69 | 341.5116
14 | 14.3.7 | CPU2561 | TORNEIRA MISTURADOR CLÍNICA DE MESA COM AREJADOR ARTICULADO, ACIONAMENTO COTOVELO | UN | 6 | 373.3238 | 463.74 | 2782.44 | 373.3238
14 | 14.3.8 | CPU2562 | TORNEIRA DE MESA COM FECHAMENTO AUTOMÁTICO, LINHA DECAMATIC ECO, REF.1173.C, DECA OU SIMILAR | UN | 28 | 273.04 | 339.17 | 9496.76 | 273.04
14 | 14.3.9 | CPU2563 | DUCHA HIGIÊNICA COM REGISTRO, LINHA DREAM, REF. 1984.C87.ACT.CR, DA DECA OU SIMILAR | UN | 6 | 818.3332 | 1016.53 | 6099.18 | 818.3332
14 | 14.3.10 | 100868 | BARRA DE APOIO RETA, EM ACO INOX POLIDO, COMPRIMENTO 80 CM, FIXADA NA PAREDE - FORNECIMENTO E INSTALAÇÃO. AF_01/2020 | UN | 12 | 367.58 | 456.61 | 5479.32 | 367.58
14 | 14.3.11 | CPU2546 | BARRA DE APOIO, RETA, FIXA, EM AÇO INOX, L=40CM, D=1 1/4", JACKWAL OU SIMILAR | UN | 12 | 114.263 | 141.94 | 1703.28 | 114.263
14 | 14.3.12 | 100865 | BARRA DE APOIO LATERAL ARTICULADA, COM TRAVA, EM ACO INOX POLIDO, FIXADA NA PAREDE - FORNECIMENTO E INSTALAÇÃO. AF_01/2020 | UN | 5 | 593.97 | 737.83 | 3689.15 | 593.97
14 | 14.3.13 | 100867 | BARRA DE APOIO RETA, EM ACO INOX POLIDO, COMPRIMENTO 70 CM, FIXADA NA PAREDE - FORNECIMENTO E INSTALAÇÃO. AF_01/2020 | UN | 31 | 354.94 | 440.91 | 13668.21 | 354.94
14 | 14.3.14 | 100875 | BANCO ARTICULADO, EM ACO INOX, PARA PCD, FIXADO NA PAREDE - FORNECIMENTO E INSTALAÇÃO. AF_01/2020 | UN | 5 | 1099.87 | 1366.26 | 6831.3 | 1099.87
14 | 14.3.15 | CPU2105 | RALO SECO PVC QUADRADO 15x15 COM GRELHA | UN | 32 | 107.3824 | 133.39 | 4268.48 | 107.3824
14 | 14.3.16 | CPU2564 | ESTACAO DE CHAMADA DE BANHEIRO,COM INTERRUPTOR DE EMBUTIR.FO RNECIMENTO E COLOCACAO 3%-DESGASTE DE FERRAMENTAS E EPI | UN | 6 | 347.135 | 431.21 | 2587.26 | 347.135
SUBTOTAL | 15 |  | INSTALAÇÕES HIDROSSANITÁRIAS |  |  |  |  | 440714.67
| 15.1 |  | HIDRÁULICA |  |  |  |  | 171730.08
15 | 15.1.1 | CPU2565 | ACOPLAMENTO RANHURADO EM FERRO FUNDIDO DN 60,3mm 2"" | UN | 1 | 126.2506 | 156.83 | 156.83 | 126.2506
15 | 15.1.2 | CPU2566 | HIDRÔMETRO EM BRONZE, DIÂMETRO DE 40 MM (1 1/2´) | UN | 1 | 1056.222 | 1312.04 | 1312.04 | 1056.222
15 | 15.1.3 | 103039 | REGISTRO DE ESFERA, PVC, ROSCÁVEL, COM VOLANTE, 1 1/2" - FORNECIMENTO E INSTALAÇÃO. AF_08/2021 | UN | 1 | 49.51 | 61.5 | 61.5 | 49.51
15 | 15.1.4 | 94794 | REGISTRO DE GAVETA BRUTO, LATÃO, ROSCÁVEL, 1 1/2", COM ACABAMENTO E CANOPLA CROMADOS - FORNECIMENTO E INSTALAÇÃO. AF_08/2021 | UN | 2 | 265.61 | 329.94 | 659.88 | 265.61
15 | 15.1.5 | 94681 | CURVA 90 GRAUS, PVC, SOLDÁVEL, DN 60 MM, INSTALADO EM RESERVAÇÃO PREDIAL DE ÁGUA - FORNECIMENTO E INSTALAÇÃO. AF_04/2024 | UN | 1 | 49.59 | 61.6 | 61.6 | 49.59
15 | 15.1.6 | 94662 | ADAPTADOR CURTO COM BOLSA E ROSCA PARA REGISTRO, PVC, SOLDÁVEL, DN 50 MM X 1 1/2", INSTALADO EM RESERVAÇÃO PREDIAL DE ÁGUA - FORNECIMENTO E INSTALAÇÃO. AF_04/2024 | UN | 6 | 11.39 | 14.15 | 84.9 | 11.39
15 | 15.1.7 | 103986 | CURVA 90 GRAUS, PVC, SOLDÁVEL, DN 50MM, INSTALADO EM RAMAL DE DISTRIBUIÇÃO DE ÁGUA - FORNECIMENTO E INSTALAÇÃO. AF_06/2022 | UN | 17 | 29.21 | 36.28 | 616.76 | 29.21
15 | 15.1.8 | 103979 | TUBO, PVC, SOLDÁVEL, DN 50MM, INSTALADO EM RAMAL DE DISTRIBUIÇÃO DE ÁGUA - FORNECIMENTO E INSTALAÇÃO. AF_06/2022 | M | 170 | 31.47 | 39.09 | 6645.3 | 31.47
15 | 15.1.9 | 104008 | TE DE REDUÇÃO, 90 GRAUS, PVC, SOLDÁVEL, DN 50 MM X 32 MM, INSTALADO EM RAMAL DE DISTRIBUIÇÃO DE ÁGUA - FORNECIMENTO E INSTALAÇÃO. AF_06/2022 | UN | 6 | 33.22 | 41.27 | 247.62 | 33.22
15 | 15.1.10 | 89987 | REGISTRO DE GAVETA BRUTO, LATÃO, ROSCÁVEL, 3/4", COM ACABAMENTO E CANOPLA CROMADOS - FORNECIMENTO E INSTALAÇÃO. AF_08/2021 | UN | 30 | 149.8 | 186.08 | 5582.4 | 149.8
15 | 15.1.11 | 89985 | REGISTRO DE PRESSÃO BRUTO, LATÃO, ROSCÁVEL, 3/4", COM ACABAMENTO E CANOPLA CROMADOS - FORNECIMENTO E INSTALAÇÃO. AF_08/2021 | UN | 9 | 141.99 | 176.38 | 1587.42 | 141.99
15 | 15.1.12 | 99635 | VÁLVULA DE DESCARGA METÁLICA, BASE 1 1/2", ACABAMENTO METALICO CROMADO - FORNECIMENTO E INSTALAÇÃO. AF_08/2021 | UN | 1 | 400.61 | 497.64 | 497.64 | 400.61
15 | 15.1.13 | 89373 | LUVA DE REDUÇÃO, PVC, SOLDÁVEL, DN 25MM X 20MM, INSTALADO EM RAMAL OU SUB-RAMAL DE ÁGUA - FORNECIMENTO E INSTALAÇÃO. AF_06/2022 | UN | 8 | 7.71 | 9.58 | 76.64 | 7.71
15 | 15.1.14 | 94656 | ADAPTADOR CURTO COM BOLSA E ROSCA PARA REGISTRO, PVC, SOLDÁVEL, DN 25 MM X 3/4", INSTALADO EM RESERVAÇÃO PREDIAL DE ÁGUA - FORNECIMENTO E INSTALAÇÃO. AF_04/2024 | UN | 68 | 3.68 | 4.57 | 310.76 | 3.68
15 | 15.1.15 | 103966 | BUCHA DE REDUÇÃO, LONGA, PVC, SOLDÁVEL, DN 50 X 25 MM, INSTALADO EM PRUMADA DE ÁGUA - FORNECIMENTO E INSTALAÇÃO. AF_06/2022 | UN | 5 | 10.12 | 12.57 | 62.85 | 10.12
15 | 15.1.16 | 89489 | CURVA 90 GRAUS, PVC, SOLDÁVEL, DN 25MM, INSTALADO EM PRUMADA DE ÁGUA - FORNECIMENTO E INSTALAÇÃO. AF_06/2022 | UN | 96 | 8.15 | 10.12 | 971.52 | 8.15
15 | 15.1.17 | 94678 | JOELHO 90 GRAUS, PVC, SOLDÁVEL, DN 50 MM INSTALADO EM RESERVAÇÃO PREDIAL DE ÁGUA - FORNECIMENTO E INSTALAÇÃO. AF_04/2024 | UN | 2 | 15.92 | 19.78 | 39.56 | 15.92
15 | 15.1.18 | 89530 | LUVA DE CORRER, PVC, SOLDÁVEL, DN 25MM, INSTALADO EM PRUMADA DE ÁGUA - FORNECIMENTO E INSTALAÇÃO. AF_06/2022 | UN | 30 | 16.5 | 20.5 | 615 | 16.5
15 | 15.1.19 | 89577 | LUVA DE CORRER, PVC, SOLDÁVEL, DN 50MM, INSTALADO EM PRUMADA DE ÁGUA - FORNECIMENTO E INSTALAÇÃO. AF_06/2022 | UN | 1 | 37.16 | 46.16 | 46.16 | 37.16
15 | 15.1.20 | 89356 | TUBO, PVC, SOLDÁVEL, DN 25MM, INSTALADO EM RAMAL OU SUB-RAMAL DE ÁGUA - FORNECIMENTO E INSTALAÇÃO. AF_06/2022 | M | 347.8 | 25.59 | 31.79 | 11056.56 | 25.59
15 | 15.1.21 | 89869 | TE, PVC, SOLDÁVEL, DN 25MM, INSTALADO EM DRENO DE AR-CONDICIONADO - FORNECIMENTO E INSTALAÇÃO. AF_08/2022 | UN | 61 | 11.13 | 13.83 | 843.63 | 11.13
15 | 15.1.22 | 89627 | TÊ DE REDUÇÃO, PVC, SOLDÁVEL, DN 50MM X 25MM, INSTALADO EM PRUMADA DE ÁGUA - FORNECIMENTO E INSTALAÇÃO. AF_06/2022 | UN | 17 | 20.94 | 26.01 | 442.17 | 20.94
15 | 15.1.23 | 89366 | JOELHO 90 GRAUS COM BUCHA DE LATÃO, PVC, SOLDÁVEL, DN 25MM, X 3/4 INSTALADO EM RAMAL OU SUB-RAMAL DE ÁGUA - FORNECIMENTO E INSTALAÇÃO. AF_06/2022 | UN | 21 | 17.17 | 21.33 | 447.93 | 17.17
15 | 15.1.24 | 90373 | JOELHO 90 GRAUS COM BUCHA DE LATÃO, PVC, SOLDÁVEL, DN 25MM, X 1/2 INSTALADO EM RAMAL OU SUB-RAMAL DE ÁGUA - FORNECIMENTO E INSTALAÇÃO. AF_06/2022 | UN | 64 | 13.81 | 17.15 | 1097.6 | 13.81
15 | 15.1.25 | CPU2194 | PRESSURIZADOR DE ÁGUA MAX PRESS 270 VF MONOFASICO 220V | UN | 1 | 14294.5177 | 17756.65 | 17756.65 | 14294.5177
15 | 15.1.26 | CPU2475 | RESERVATÓRIO METÁLICO TIPO TAÇA 25000L H <= 10M DE ALTURA - FORNECIMENTO E INSTALAÇÃO | UN | 1 | 52747.44 | 65522.87 | 65522.87 | 52747.44
15 | 15.1.27 | CPU2568 | FILTRO ´Y´ CORPO EM BRONZE, PRESSÃO DE SERVIÇO ATÉ 20,7 BAR (PN 20), DN= 1 1/2´ | UN | 1 | 403.3032 | 500.98 | 500.98 | 403.3032
15 | 15.1.28 | 94490 | REGISTRO DE ESFERA, PVC, SOLDÁVEL, COM VOLANTE, DN 32 MM - FORNECIMENTO E INSTALAÇÃO. AF_08/2021 | UN | 3 | 30.6 | 38.01 | 114.03 | 30.6
15 | 15.1.29 | CPU2569 | VÁLVULA DE RETENÇÃO HORIZONTAL EM BRONZE, DN= 1´ | UN | 1 | 159.2836 | 197.86 | 197.86 | 159.2836
15 | 15.1.30 | 89436 | ADAPTADOR CURTO COM BOLSA E ROSCA PARA REGISTRO, PVC, SOLDÁVEL, DN 32MM X 1 , INSTALADO EM RAMAL DE DISTRIBUIÇÃO DE ÁGUA - FORNECIMENTO E INSTALAÇÃO. AF_06/2022 | UN | 4 | 8.77 | 10.89 | 43.56 | 8.77
15 | 15.1.31 | 103948 | BUCHA DE REDUÇÃO, CURTA, PVC, SOLDÁVEL, DN 32 X 25 MM, INSTALADO EM RAMAL OU SUB-RAMAL DE ÁGUA - FORNECIMENTO E INSTALAÇÃO. AF_06/2022 | UN | 1 | 8.55 | 10.62 | 10.62 | 8.55
15 | 15.1.32 | 89415 | CURVA 90 GRAUS, PVC, SOLDÁVEL, DN 32MM, INSTALADO EM RAMAL DE DISTRIBUIÇÃO DE ÁGUA - FORNECIMENTO E INSTALAÇÃO. AF_06/2022 | UN | 8 | 17.24 | 21.42 | 171.36 | 17.24
15 | 15.1.33 | 89357 | TUBO, PVC, SOLDÁVEL, DN 32MM, INSTALADO EM RAMAL OU SUB-RAMAL DE ÁGUA - FORNECIMENTO E INSTALAÇÃO. AF_06/2022 | M | 25.5 | 34.84 | 43.28 | 1103.64 | 34.84
15 | 15.1.34 | 89400 | TÊ DE REDUÇÃO, PVC, SOLDÁVEL, DN 32MM X 25MM, INSTALADO EM RAMAL OU SUB-RAMAL DE ÁGUA - FORNECIMENTO E INSTALAÇÃO. AF_06/2022 | UN | 1 | 21.32 | 26.48 | 26.48 | 21.32
15 | 15.1.35 | CPU2464 | PRESSURIZADOR MAX PRESS 20E | UN | 1 | 4889.3177 | 6073.51 | 6073.51 | 4889.3177
15 | 15.1.36 | CPU2570 | RESERVATÓRIO EM POLIETILENO DE ALTA DENSIDADE (CISTERNA) COM ANTIOXIDANTE E PROTEÇÃO CONTRA RAIOS ULTRAVIOLETA (UV) - CAPACIDADE DE 5.000 LITROS | CJ | 1 | 7283.12 | 9047.09 | 9047.09 | 7283.12
15 | 15.1.37 | 90082 | ESCAVAÇÃO MECANIZADA DE VALA COM PROF. ATÉ 1,5 M (MÉDIA MONTANTE E JUSANTE/UMA COMPOSIÇÃO POR TRECHO), ESCAVADEIRA (0,8 M3), LARG. DE 1,5 M A 2,5 M, EM SOLO DE 1A CATEGORIA, EM LOCAIS COM ALTO NÍVEL DE INTERFERÊNCIA. AF_09/2024 | M3 | 776.7 | 9.79 | 12.16 | 9444.67 | 9.79
15 | 15.1.38 | 93382 | REATERRO MECANIZADO DE VALA COM ESCAVADEIRA HIDRÁULICA (CAPACIDADE DA CAÇAMBA: 0,8 M³/POTÊNCIA: 111 HP), LARGURA DE 1,5 A 2,5 M, PROFUNDIDADE ATÉ 1,5 M, COM SOLO (SEM SUBSTITUIÇÃO) DE 1ª CATEGORIA, COM COMPACTADOR DE SOLOS DE PERCUSSÃO. AF_08/2023 | M3 | 761.6782 | 28.57 | 35.49 | 27031.96 | 28.57
15 | 15.1.39 | 100981 | CARGA, MANOBRA E DESCARGA DE ENTULHO EM CAMINHÃO BASCULANTE 10 M³ - CARGA COM ESCAVADEIRA HIDRÁULICA (CAÇAMBA DE 0,80 M³ / 111 HP) E DESCARGA LIVRE (UNIDADE: M3). AF_07/2020 | M3 | 19.5283 | 9.81 | 12.19 | 238.05 | 9.81
15 | 15.1.40 | 97914 | TRANSPORTE COM CAMINHÃO BASCULANTE DE 10 M³, EM VIA URBANA PAVIMENTADA, DMT ATÉ 30 KM (UNIDADE: M3XKM). AF_07/2020 | M3XKM | 101.5471 | 3.09 | 3.84 | 389.94 | 3.09
15 | 15.1.41 | COTAÇÃO 1 | TAXA DE DESTINAÇÃO DE RESÍDUOS DA OBRA EM ATERRO SANITÁRIO LICENCIADO PELA PJF (BDI DIFERENCIADO: 16,80%) | M3 | 19.5283 | 21.95 | 27.27 | 532.54 | 21.95
| 15.2 |  | SANITÁRIA |  |  |  |  | 123906.1
15 | 15.2.1 | 97903 | CAIXA ENTERRADA HIDRÁULICA RETANGULAR EM ALVENARIA COM TIJOLOS CERÂMICOS MACIÇOS, DIMENSÕES INTERNAS: 0,8X0,8X0,6 M PARA REDE DE ESGOTO. AF_12/2020 | UN | 1 | 841.75 | 1045.62 | 1045.62 | 841.75
15 | 15.2.2 | 99253 | CAIXA ENTERRADA HIDRÁULICA RETANGULAR EM ALVENARIA COM TIJOLOS CERÂMICOS MACIÇOS, DIMENSÕES INTERNAS: 0,6X0,6X0,6 M PARA REDE DE DRENAGEM. AF_12/2020 | UN | 9 | 587.83 | 730.2 | 6571.8 | 587.83
15 | 15.2.3 | 104328 | CAIXA SIFONADA, COM GRELHA QUADRADA, PVC, DN 150 X 150 X 50 MM, JUNTA SOLDÁVEL, FORNECIDA E INSTALADA EM RAMAL DE DESCARGA OU EM RAMAL DE ESGOTO SANITÁRIO. AF_08/2022 | UN | 21 | 76.89 | 95.51 | 2005.71 | 76.89
15 | 15.2.4 | 89708 | CAIXA SIFONADA, PVC, DN 150 X 185 X 75 MM, JUNTA ELÁSTICA, FORNECIDA E INSTALADA EM RAMAL DE DESCARGA OU EM RAMAL DE ESGOTO SANITÁRIO. AF_08/2022 | UN | 5 | 113.09 | 140.48 | 702.4 | 113.09
15 | 15.2.5 | 89709 | RALO SIFONADO, PVC, DN 100 X 40 MM, JUNTA SOLDÁVEL, FORNECIDO E INSTALADO EM RAMAL DE DESCARGA OU EM RAMAL DE ESGOTO SANITÁRIO. AF_08/2022 | UN | 9 | 22.96 | 28.52 | 256.68 | 22.96
15 | 15.2.6 | 86883 | SIFÃO DO TIPO FLEXÍVEL EM PVC 1 X 1.1/2 - FORNECIMENTO E INSTALAÇÃO. AF_01/2020 | UN | 34 | 14.3 | 17.76 | 603.84 | 14.3
15 | 15.2.7 | 86882 | SIFÃO DO TIPO GARRAFA/COPO EM PVC 1.1/4 X 1.1/2" - FORNECIMENTO E INSTALAÇÃO. AF_01/2020 | UN | 7 | 26.39 | 32.78 | 229.46 | 26.39
15 | 15.2.8 | CPU2573 | SIFÃO CROMADO 1 1/4" X 2" (INSTALADO) | UN | 2 | 218.6928 | 271.66 | 543.32 | 218.6928
15 | 15.2.9 | 86879 | VÁLVULA EM PLÁSTICO 1" PARA PIA, TANQUE OU LAVATÓRIO, COM OU SEM LADRÃO - FORNECIMENTO E INSTALAÇÃO. AF_01/2020 | UN | 41 | 11.22 | 13.94 | 571.54 | 11.22
15 | 15.2.10 | 104063 | CURVA LONGA, 45 GRAUS, PVC OCRE, JUNTA ELÁSTICA, DN 100 MM, PARA COLETOR PREDIAL DE ESGOTO. AF_06/2022 | UN | 17 | 74.65 | 92.73 | 1576.41 | 74.65
15 | 15.2.11 | 89730 | CURVA LONGA 90 GRAUS, PVC, SERIE NORMAL, ESGOTO PREDIAL, DN 40 MM, JUNTA SOLDÁVEL, FORNECIDO E INSTALADO EM RAMAL DE DESCARGA OU RAMAL DE ESGOTO SANITÁRIO. AF_08/2022 | UN | 1 | 16.68 | 20.72 | 20.72 | 16.68
15 | 15.2.12 | 89811 | CURVA CURTA 90 GRAUS, PVC, SERIE NORMAL, ESGOTO PREDIAL, DN 100 MM, JUNTA ELÁSTICA, FORNECIDO E INSTALADO EM PRUMADA DE ESGOTO SANITÁRIO OU VENTILAÇÃO. AF_08/2022 | UN | 19 | 47.47 | 58.97 | 1120.43 | 47.47
15 | 15.2.13 | 89728 | CURVA CURTA 90 GRAUS, PVC, SERIE NORMAL, ESGOTO PREDIAL, DN 40 MM, JUNTA SOLDÁVEL, FORNECIDO E INSTALADO EM RAMAL DE DESCARGA OU RAMAL DE ESGOTO SANITÁRIO. AF_08/2022 | UN | 66 | 14.56 | 18.09 | 1193.94 | 14.56
15 | 15.2.14 | 89726 | JOELHO 45 GRAUS, PVC, SERIE NORMAL, ESGOTO PREDIAL, DN 40 MM, JUNTA SOLDÁVEL, FORNECIDO E INSTALADO EM RAMAL DE DESCARGA OU RAMAL DE ESGOTO SANITÁRIO. AF_08/2022 | UN | 28 | 11.56 | 14.36 | 402.08 | 11.56
15 | 15.2.15 | 89732 | JOELHO 45 GRAUS, PVC, SERIE NORMAL, ESGOTO PREDIAL, DN 50 MM, JUNTA ELÁSTICA, FORNECIDO E INSTALADO EM RAMAL DE DESCARGA OU RAMAL DE ESGOTO SANITÁRIO. AF_08/2022 | UN | 29 | 16.69 | 20.73 | 601.17 | 16.69
15 | 15.2.16 | 89739 | JOELHO 45 GRAUS, PVC, SERIE NORMAL, ESGOTO PREDIAL, DN 75 MM, JUNTA ELÁSTICA, FORNECIDO E INSTALADO EM RAMAL DE DESCARGA OU RAMAL DE ESGOTO SANITÁRIO. AF_08/2022 | UN | 7 | 25.18 | 31.28 | 218.96 | 25.18
15 | 15.2.17 | 89724 | JOELHO 90 GRAUS, PVC, SERIE NORMAL, ESGOTO PREDIAL, DN 40 MM, JUNTA SOLDÁVEL, FORNECIDO E INSTALADO EM RAMAL DE DESCARGA OU RAMAL DE ESGOTO SANITÁRIO. AF_08/2022 | UN | 39 | 11.31 | 14.05 | 547.95 | 11.31
15 | 15.2.18 | 89731 | JOELHO 90 GRAUS, PVC, SERIE NORMAL, ESGOTO PREDIAL, DN 50 MM, JUNTA ELÁSTICA, FORNECIDO E INSTALADO EM RAMAL DE DESCARGA OU RAMAL DE ESGOTO SANITÁRIO. AF_08/2022 | UN | 79 | 15.88 | 19.73 | 1558.67 | 15.88
15 | 15.2.19 | 104345 | JUNÇÃO DE REDUÇÃO INVERTIDA, PVC, SÉRIE NORMAL, ESGOTO PREDIAL, DN 100 X 50 MM, JUNTA ELÁSTICA, FORNECIDO E INSTALADO EM RAMAL DE DESCARGA OU RAMAL DE ESGOTO SANITÁRIO. AF_08/2022 | UN | 14 | 46.02 | 57.17 | 800.38 | 46.02
15 | 15.2.20 | 104347 | JUNÇÃO DE REDUCAO INVERTIDA, PVC, SÉRIE NORMAL, ESGOTO PREDIAL, DN 100 X 75 MM, JUNTA ELÁSTICA, FORNECIDO E INSTALADO EM RAMAL DE DESCARGA OU RAMAL DE ESGOTO SANITÁRIO. AF_08/2022 | UN | 4 | 51.34 | 63.77 | 255.08 | 51.34
15 | 15.2.21 | 89797 | JUNÇÃO SIMPLES, PVC, SERIE NORMAL, ESGOTO PREDIAL, DN 100 X 100 MM, JUNTA ELÁSTICA, FORNECIDO E INSTALADO EM RAMAL DE DESCARGA OU RAMAL DE ESGOTO SANITÁRIO. AF_08/2022 | UN | 8 | 55.18 | 68.54 | 548.32 | 55.18
15 | 15.2.22 | 89783 | JUNÇÃO SIMPLES, PVC, SERIE NORMAL, ESGOTO PREDIAL, DN 40 MM, JUNTA SOLDÁVEL, FORNECIDO E INSTALADO EM RAMAL DE DESCARGA OU RAMAL DE ESGOTO SANITÁRIO. AF_08/2022 | UN | 8 | 16.49 | 20.48 | 163.84 | 16.49
15 | 15.2.23 | 104350 | JUNÇÃO DE REDUÇÃO INVERTIDA, PVC, SÉRIE NORMAL, ESGOTO PREDIAL, DN 75 X 50 MM, JUNTA ELÁSTICA, FORNECIDO E INSTALADO EM PRUMADA DE ESGOTO SANITÁRIO OU VENTILAÇÃO. AF_08/2022 | UN | 5 | 31.9 | 39.63 | 198.15 | 31.9
15 | 15.2.24 | 89549 | REDUÇÃO EXCÊNTRICA, PVC, SERIE R, ÁGUA PLUVIAL, DN 75 X 50 MM, JUNTA ELÁSTICA, FORNECIDO E INSTALADO EM RAMAL DE ENCAMINHAMENTO. AF_06/2022 | UN | 4 | 20.05 | 24.91 | 99.64 | 20.05
15 | 15.2.25 | CPU2574 | TUBO DE PVC RÍGIDO PXB COM VIROLA E ANEL DE BORRACHA, LINHA ESGOTO SÉRIE REFORÇADA ´R´, DN= 100 MM, INCLUSIVE CONEXÕES | M | 174.2 | 112.6878 | 139.98 | 24384.52 | 112.6878
15 | 15.2.26 | CPU2575 | TUBO DE PVC RÍGIDO PXB COM VIROLA E ANEL DE BORRACHA, LINHA ESGOTO SÉRIE REFORÇADA ´R´. DN= 150 MM, INCLUSIVE CONEXÕES | M | 7.8 | 165.7038 | 205.84 | 1605.55 | 165.7038
15 | 15.2.27 | CPU2576 | TUBO DE PVC RÍGIDO PXB COM VIROLA E ANEL DE BORRACHA, LINHA ESGOTO SÉRIE REFORÇADA ´R´, DN= 50 MM, INCLUSIVE CONEXÕES | M | 7.4 | 55.6855 | 69.17 | 511.86 | 55.6855
15 | 15.2.28 | CPU2577 | TUBO DE PVC RÍGIDO PXB COM VIROLA E ANEL DE BORRACHA, LINHA ESGOTO SÉRIE REFORÇADA ´R´, DN= 75 MM, INCLUSIVE CONEXÕES | M | 1 | 100.2298 | 124.51 | 124.51 | 100.2298
15 | 15.2.29 | CPU2578 | TUBO DE PVC RÍGIDO SOLDÁVEL MARROM, DN= 40 MM, (1 1/4´), INCLUSIVE CONEXÕES | M | 0.7 | 47.6445 | 59.18 | 41.43 | 47.6445
15 | 15.2.30 | 90694 | TUBO DE PVC PARA REDE COLETORA DE ESGOTO DE PAREDE MACIÇA, DN 100 MM, JUNTA ELÁSTICA - FORNECIMENTO E ASSENTAMENTO. AF_01/2021 | M | 8.3 | 50.94 | 63.28 | 525.22 | 50.94
15 | 15.2.31 | CPU2579 | TUBO DE PVC RÍGIDO BRANCO, PONTAS LISAS, SOLDÁVEL, LINHA ESGOTO SÉRIE NORMAL, DN= 40 MM, INCLUSIVE CONEXÕES | M | 84.2 | 38.7345 | 48.12 | 4051.7 | 38.7345
15 | 15.2.32 | CPU2586 | TUBO DE PVC RÍGIDO, PONTAS LISAS, SOLDÁVEL, LINHA ESGOTO SÉRIE REFORÇADA ´R´, DN= 40 MM, INCLUSIVE CONEXÕES | M | 228.7 | 45.2895 | 56.26 | 12866.66 | 45.2895
15 | 15.2.33 | CPU2587 | TUBO DE PVC RÍGIDO SOLDÁVEL MARROM, DN= 75 MM, (2 1/2´), INCLUSIVE CONEXÕES | M | 27.4 | 110.9916 | 137.87 | 3777.64 | 110.9916
15 | 15.2.34 | 89782 | TE, PVC, SERIE NORMAL, ESGOTO PREDIAL, DN 40 X 40 MM, JUNTA SOLDÁVEL, FORNECIDO E INSTALADO EM RAMAL DE DESCARGA OU RAMAL DE ESGOTO SANITÁRIO. AF_08/2022 | UN | 4 | 16.38 | 20.35 | 81.4 | 16.38
15 | 15.2.35 | 89373 | LUVA DE REDUÇÃO, PVC, SOLDÁVEL, DN 25MM X 20MM, INSTALADO EM RAMAL OU SUB-RAMAL DE ÁGUA - FORNECIMENTO E INSTALAÇÃO. AF_06/2022 | UN | 18 | 7.71 | 9.58 | 172.44 | 7.71
15 | 15.2.36 | 104014 | BUCHA DE REDUÇÃO, LONGA, PVC, SOLDÁVEL, DN 40 X 25 MM, INSTALADO EM RAMAL DE DISTRIBUIÇÃO DE ÁGUA - FORNECIMENTO E INSTALAÇÃO. AF_06/2022 | UN | 18 | 11.45 | 14.22 | 255.96 | 11.45
15 | 15.2.37 | 89384 | CURVA DE TRANSPOSIÇÃO, PVC, SOLDÁVEL, DN 25MM, INSTALADO EM RAMAL OU SUB-RAMAL DE ÁGUA FORNECIMENTO E INSTALAÇÃO. AF_06/2022 | UN | 18 | 13.7 | 17.02 | 306.36 | 13.7
15 | 15.2.38 | 89408 | JOELHO 90 GRAUS, PVC, SOLDÁVEL, DN 25MM, INSTALADO EM RAMAL DE DISTRIBUIÇÃO DE ÁGUA - FORNECIMENTO E INSTALAÇÃO. AF_06/2022 | UN | 36 | 9.46 | 11.75 | 423 | 9.46
15 | 15.2.39 | 89356 | TUBO, PVC, SOLDÁVEL, DN 25MM, INSTALADO EM RAMAL OU SUB-RAMAL DE ÁGUA - FORNECIMENTO E INSTALAÇÃO. AF_06/2022 | M | 108 | 25.59 | 31.79 | 3433.32 | 25.59
15 | 15.2.40 | 89753 | LUVA SIMPLES, PVC, SERIE NORMAL, ESGOTO PREDIAL, DN 50 MM, JUNTA ELÁSTICA, FORNECIDO E INSTALADO EM RAMAL DE DESCARGA OU RAMAL DE ESGOTO SANITÁRIO. AF_08/2022 | UN | 4 | 10.27 | 12.76 | 51.04 | 10.27
15 | 15.2.41 | 89557 | REDUÇÃO EXCÊNTRICA, PVC, SERIE R, ÁGUA PLUVIAL, DN 100 X 75 MM, JUNTA ELÁSTICA, FORNECIDO E INSTALADO EM RAMAL DE ENCAMINHAMENTO. AF_06/2022 | UN | 1 | 33.75 | 41.92 | 41.92 | 33.75
15 | 15.2.42 | CPU2588 | ANEL DE BORRACHA PARA TUBO PVC SANITARIO D = 50MM | UN | 2 | 4.738 | 5.89 | 11.78 | 4.738
15 | 15.2.43 | CPU2589 | JOELHO 45º DE PVC RÍGIDO, SÉRIE R, DIÂM = 50MM | UN | 2 | 23.6437 | 29.37 | 58.74 | 23.6437
15 | 15.2.44 | 89512 | TUBO PVC, SÉRIE R, ÁGUA PLUVIAL, DN 100 MM, FORNECIDO E INSTALADO EM RAMAL DE ENCAMINHAMENTO. AF_06/2022 | M | 5.6 | 54.61 | 67.84 | 379.9 | 54.61
15 | 15.2.45 | 89509 | TUBO PVC, SÉRIE R, ÁGUA PLUVIAL, DN 50 MM, FORNECIDO E INSTALADO EM RAMAL DE ENCAMINHAMENTO. AF_06/2022 | M | 7.5 | 25.26 | 31.38 | 235.35 | 25.26
15 | 15.2.46 | 89511 | TUBO PVC, SÉRIE R, ÁGUA PLUVIAL, DN 75 MM, FORNECIDO E INSTALADO EM RAMAL DE ENCAMINHAMENTO. AF_06/2022 | M | 3.3 | 43.06 | 53.49 | 176.52 | 43.06
15 | 15.2.47 | CPU2590 | CAIXA DE COLETORA DE TALVEGUE - CCT 02 (PADRÃO DNIT) | UN | 1 | 4376.2724 | 5436.21 | 5436.21 | 4376.2724
15 | 15.2.48 | 94962 | CONCRETO MAGRO PARA LASTRO, TRAÇO 1:4,5:4,5 (EM MASSA SECA DE CIMENTO/ AREIA MÉDIA/ BRITA 1) - PREPARO MECÂNICO COM BETONEIRA 400 L. AF_05/2021 | M3 | 0.3 | 468.17 | 581.56 | 174.47 | 468.17
15 | 15.2.49 | 89737 | JOELHO 90 GRAUS, PVC, SERIE NORMAL, ESGOTO PREDIAL, DN 75 MM, JUNTA ELÁSTICA, FORNECIDO E INSTALADO EM RAMAL DE DESCARGA OU RAMAL DE ESGOTO SANITÁRIO. AF_08/2022 | UN | 1 | 24.09 | 29.92 | 29.92 | 24.09
15 | 15.2.50 | 89785 | JUNÇÃO SIMPLES, PVC, SERIE NORMAL, ESGOTO PREDIAL, DN 50 X 50 MM, JUNTA ELÁSTICA, FORNECIDO E INSTALADO EM RAMAL DE DESCARGA OU RAMAL DE ESGOTO SANITÁRIO. AF_08/2022 | UN | 1 | 28.45 | 35.34 | 35.34 | 28.45
15 | 15.2.51 | 104351 | TERMINAL DE VENTILAÇÃO, PVC, SÉRIE NORMAL, ESGOTO PREDIAL, DN 75 MM, JUNTA SOLDÁVEL, FORNECIDO E INSTALADO EM PRUMADA DE ESGOTO SANITÁRIO OU VENTILAÇÃO. AF_08/2022 | UN | 1 | 25.34 | 31.48 | 31.48 | 25.34
15 | 15.2.52 | 104352 | TE, PVC, SÉRIE NORMAL, ESGOTO PREDIAL, DN 100 X 50 MM, JUNTA ELÁSTICA, FORNECIDO E INSTALADO EM PRUMADA DE ESGOTO SANITÁRIO OU VENTILAÇÃO. AF_08/2022 | UN | 1 | 42.37 | 52.63 | 52.63 | 42.37
15 | 15.2.53 | 89825 | TE, PVC, SERIE NORMAL, ESGOTO PREDIAL, DN 50 X 50 MM, JUNTA ELÁSTICA, FORNECIDO E INSTALADO EM PRUMADA DE ESGOTO SANITÁRIO OU VENTILAÇÃO. AF_08/2022 | UN | 21 | 18.23 | 22.65 | 475.65 | 18.23
15 | 15.2.54 | 89829 | TE, PVC, SERIE NORMAL, ESGOTO PREDIAL, DN 75 X 75 MM, JUNTA ELÁSTICA, FORNECIDO E INSTALADO EM PRUMADA DE ESGOTO SANITÁRIO OU VENTILAÇÃO. AF_08/2022 | UN | 5 | 38.63 | 47.99 | 239.95 | 38.63
15 | 15.2.55 | 90082 | ESCAVAÇÃO MECANIZADA DE VALA COM PROF. ATÉ 1,5 M (MÉDIA MONTANTE E JUSANTE/UMA COMPOSIÇÃO POR TRECHO), ESCAVADEIRA (0,8 M3), LARG. DE 1,5 M A 2,5 M, EM SOLO DE 1A CATEGORIA, EM LOCAIS COM ALTO NÍVEL DE INTERFERÊNCIA. AF_09/2024 | M3 | 813.042 | 9.79 | 12.16 | 9886.59 | 9.79
15 | 15.2.56 | 93382 | REATERRO MECANIZADO DE VALA COM ESCAVADEIRA HIDRÁULICA (CAPACIDADE DA CAÇAMBA: 0,8 M³/POTÊNCIA: 111 HP), LARGURA DE 1,5 A 2,5 M, PROFUNDIDADE ATÉ 1,5 M, COM SOLO (SEM SUBSTITUIÇÃO) DE 1ª CATEGORIA, COM COMPACTADOR DE SOLOS DE PERCUSSÃO. AF_08/2023 | M3 | 733.1674 | 28.57 | 35.49 | 26020.11 | 28.57
15 | 15.2.57 | 100981 | CARGA, MANOBRA E DESCARGA DE ENTULHO EM CAMINHÃO BASCULANTE 10 M³ - CARGA COM ESCAVADEIRA HIDRÁULICA (CAÇAMBA DE 0,80 M³ / 111 HP) E DESCARGA LIVRE (UNIDADE: M3). AF_07/2020 | M3 | 103.837 | 9.81 | 12.19 | 1265.77 | 9.81
15 | 15.2.58 | 97914 | TRANSPORTE COM CAMINHÃO BASCULANTE DE 10 M³, EM VIA URBANA PAVIMENTADA, DMT ATÉ 30 KM (UNIDADE: M3XKM). AF_07/2020 | M3XKM | 539.9523 | 3.09 | 3.84 | 2073.42 | 3.09
15 | 15.2.59 | COTAÇÃO 1 | TAXA DE DESTINAÇÃO DE RESÍDUOS DA OBRA EM ATERRO SANITÁRIO LICENCIADO PELA PJF (BDI DIFERENCIADO: 16,80%) | M3 | 103.837 | 21.95 | 27.27 | 2831.63 | 21.95
| 15.3 |  | PLUVIAL |  |  |  |  | 138333.38
15 | 15.3.1 | CPU2591 | CAIXA DE PASSAGEM EM ALVENARIA DE TIJOLOS MACIÇOS ESP. = 0,12M, DIM. INT. = 0.50 X 0.50 X 0.60M, COM GRELHA DE FERRO FUNDIDO | UN | 3 | 769.22 | 955.53 | 2866.59 | 769.22
15 | 15.3.2 | 97961 | CAIXA PARA BOCA DE LOBO COMBINADA COM GRELHA RETANGULAR, EM ALVENARIA COM BLOCOS DE CONCRETO, DIMENSÕES INTERNAS: 1,3X1X1,2 M. AF_12/2020 | UN | 5 | 2651.8 | 3294.07 | 16470.35 | 2651.8
15 | 15.3.3 | 104063 | CURVA LONGA, 45 GRAUS, PVC OCRE, JUNTA ELÁSTICA, DN 100 MM, PARA COLETOR PREDIAL DE ESGOTO. AF_06/2022 | UN | 21 | 74.65 | 92.73 | 1947.33 | 74.65
15 | 15.3.4 | 89811 | CURVA CURTA 90 GRAUS, PVC, SERIE NORMAL, ESGOTO PREDIAL, DN 100 MM, JUNTA ELÁSTICA, FORNECIDO E INSTALADO EM PRUMADA DE ESGOTO SANITÁRIO OU VENTILAÇÃO. AF_08/2022 | UN | 79 | 47.47 | 58.97 | 4658.63 | 47.47
15 | 15.3.5 | 89746 | JOELHO 45 GRAUS, PVC, SERIE NORMAL, ESGOTO PREDIAL, DN 100 MM, JUNTA ELÁSTICA, FORNECIDO E INSTALADO EM RAMAL DE DESCARGA OU RAMAL DE ESGOTO SANITÁRIO. AF_08/2022 | UN | 14 | 30.28 | 37.61 | 526.54 | 30.28
15 | 15.3.6 | 89855 | JOELHO 45 GRAUS, PVC, SERIE NORMAL, ESGOTO PREDIAL, DN 150 MM, JUNTA ELÁSTICA, FORNECIDO E INSTALADO EM SUBCOLETOR AÉREO DE ESGOTO SANITÁRIO. AF_08/2022 | UN | 2 | 119.21 | 148.08 | 296.16 | 119.21
15 | 15.3.7 | 89797 | JUNÇÃO SIMPLES, PVC, SERIE NORMAL, ESGOTO PREDIAL, DN 100 X 100 MM, JUNTA ELÁSTICA, FORNECIDO E INSTALADO EM RAMAL DE DESCARGA OU RAMAL DE ESGOTO SANITÁRIO. AF_08/2022 | UN | 25 | 55.18 | 68.54 | 1713.5 | 55.18
15 | 15.3.8 | CPU2574 | TUBO DE PVC RÍGIDO PXB COM VIROLA E ANEL DE BORRACHA, LINHA ESGOTO SÉRIE REFORÇADA ´R´, DN= 100 MM, INCLUSIVE CONEXÕES | M | 149.6 | 112.6878 | 139.98 | 20941.01 | 112.6878
15 | 15.3.9 | 90694 | TUBO DE PVC PARA REDE COLETORA DE ESGOTO DE PAREDE MACIÇA, DN 100 MM, JUNTA ELÁSTICA - FORNECIMENTO E ASSENTAMENTO. AF_01/2021 | M | 191.1 | 50.94 | 63.28 | 12092.81 | 50.94
15 | 15.3.10 | 104086 | TUBO, PVC OCRE, JUNTA ELÁSTICA, DN 150 MM, PARA COLETOR PREDIAL DE ESGOTO. AF_06/2022 | M | 22.4 | 105.76 | 131.38 | 2942.91 | 105.76
15 | 15.3.11 | CPU2092 | CURVA PVC PARA REDE COLETOR ESGOTO, EB-644, 45 GR, 200 MM, COM JUNTA ELASTICA. | UN | 1 | 406.8911 | 505.44 | 505.44 | 406.8911
15 | 15.3.12 | 90696 | TUBO DE PVC PARA REDE COLETORA DE ESGOTO DE PAREDE MACIÇA, DN 200 MM, JUNTA ELÁSTICA - FORNECIMENTO E ASSENTAMENTO. AF_01/2021 | M | 31.98 | 162.18 | 201.46 | 6442.69 | 162.18
15 | 15.3.13 | 89489 | CURVA 90 GRAUS, PVC, SOLDÁVEL, DN 25MM, INSTALADO EM PRUMADA DE ÁGUA - FORNECIMENTO E INSTALAÇÃO. AF_06/2022 | UN | 1 | 8.15 | 10.12 | 10.12 | 8.15
15 | 15.3.14 | 89363 | JOELHO 45 GRAUS, PVC, SOLDÁVEL, DN 25MM, INSTALADO EM RAMAL OU SUB-RAMAL DE ÁGUA - FORNECIMENTO E INSTALAÇÃO. AF_06/2022 | UN | 1 | 11.16 | 13.86 | 13.86 | 11.16
15 | 15.3.15 | 89408 | JOELHO 90 GRAUS, PVC, SOLDÁVEL, DN 25MM, INSTALADO EM RAMAL DE DISTRIBUIÇÃO DE ÁGUA - FORNECIMENTO E INSTALAÇÃO. AF_06/2022 | UN | 18 | 9.46 | 11.75 | 211.5 | 9.46
15 | 15.3.16 | 89356 | TUBO, PVC, SOLDÁVEL, DN 25MM, INSTALADO EM RAMAL OU SUB-RAMAL DE ÁGUA - FORNECIMENTO E INSTALAÇÃO. AF_06/2022 | M | 122.5 | 25.59 | 31.79 | 3894.28 | 25.59
15 | 15.3.17 | 89869 | TE, PVC, SOLDÁVEL, DN 25MM, INSTALADO EM DRENO DE AR-CONDICIONADO - FORNECIMENTO E INSTALAÇÃO. AF_08/2022 | UN | 10 | 11.13 | 13.83 | 138.3 | 11.13
15 | 15.3.18 | 90698 | TUBO DE PVC PARA REDE COLETORA DE ESGOTO DE PAREDE MACIÇA, DN 300 MM, JUNTA ELÁSTICA, FORNECIMENTO E ASSENTAMENTO. AF_01/2021 | M | 45.31 | 384.99 | 478.23 | 21668.6 | 384.99
15 | 15.3.19 | 06454/ORSE | CURVA 90º VINILFORT PARA COLETOR ESGOTOS, JUNTA ELÁSTICA INTEGRADA, DN 300MM | UN | 2 | 1452.63 | 1804.46 | 3608.92 | 1452.63
15 | 15.3.20 | 97933 | CAIXA COM GRELHA SIMPLES RETANGULAR | UN | 1 | 1118.97 | 1389.98 | 1389.98 | 1118.97
15 | 15.3.21 | 90082 | ESCAVAÇÃO MECANIZADA DE VALA COM PROF. ATÉ 1,5 M (MÉDIA MONTANTE E JUSANTE/UMA COMPOSIÇÃO POR TRECHO), ESCAVADEIRA (0,8 M3), LARG. DE 1,5 M A 2,5 M, EM SOLO DE 1A CATEGORIA, EM LOCAIS COM ALTO NÍVEL DE INTERFERÊNCIA. AF_09/2024 | M3 | 673.5 | 9.79 | 12.16 | 8189.76 | 9.79
15 | 15.3.22 | 93382 | REATERRO MECANIZADO DE VALA COM ESCAVADEIRA HIDRÁULICA (CAPACIDADE DA CAÇAMBA: 0,8 M³/POTÊNCIA: 111 HP), LARGURA DE 1,5 A 2,5 M, PROFUNDIDADE ATÉ 1,5 M, COM SOLO (SEM SUBSTITUIÇÃO) DE 1ª CATEGORIA, COM COMPACTADOR DE SOLOS DE PERCUSSÃO. AF_08/2023 | M3 | 580.0854 | 28.57 | 35.49 | 20587.23 | 28.57
15 | 15.3.23 | 100981 | CARGA, MANOBRA E DESCARGA DE ENTULHO EM CAMINHÃO BASCULANTE 10 M³ - CARGA COM ESCAVADEIRA HIDRÁULICA (CAÇAMBA DE 0,80 M³ / 111 HP) E DESCARGA LIVRE (UNIDADE: M3). AF_07/2020 | M3 | 121.4389 | 9.81 | 12.19 | 1480.34 | 9.81
15 | 15.3.24 | 97914 | TRANSPORTE COM CAMINHÃO BASCULANTE DE 10 M³, EM VIA URBANA PAVIMENTADA, DMT ATÉ 30 KM (UNIDADE: M3XKM). AF_07/2020 | M3XKM | 631.4824 | 3.09 | 3.84 | 2424.89 | 3.09
15 | 15.3.25 | COTAÇÃO 1 | TAXA DE DESTINAÇÃO DE RESÍDUOS DA OBRA EM ATERRO SANITÁRIO LICENCIADO PELA PJF (BDI DIFERENCIADO: 16,80%) | M3 | 121.4389 | 21.95 | 27.27 | 3311.64 | 21.95
| 15.4 |  | PREVENÇÃO E COMBATE A INCÊNDIO (PCI) |  |  |  |  | 6745.11
15 | 15.4.1 | CPU2592 | PLACA DE SINALIZACAO, FOTOLUMINESCENTE, EM PVC , COM LOGOTIPO "CUIDADO RISCO DE CHOQUE ELÉTRICO"- PLACA E5 | UN | 6 | 18.938 | 23.52 | 141.12 | 18.938
15 | 15.4.2 | 101910 | EXTINTOR DE INCÊNDIO PORTÁTIL COM CARGA DE PQS DE 8 KG, CLASSE BC - FORNECIMENTO E INSTALAÇÃO. AF_10/2020_PE | UN | 10 | 229.46 | 285.04 | 2850.4 | 229.46
15 | 15.4.3 | CPU2593 | PLACA DE SINALIZACAO, FOTOLUMINESCENTE, EM PVC , COM LOGOTIPO "EXTINTOR DE INCÊNDIO PORTÁTIL"- PLACA E5 | UN | 10 | 17.578 | 21.84 | 218.4 | 17.578
15 | 15.4.4 | CPU2594 | PLACA DE SINALIZAÇÃO EM PVC PARA AMBIENTES | UN | 1 | 220.5815 | 274.01 | 274.01 | 220.5815
15 | 15.4.5 | CPU2595 | PLACA DE SINALIZACAO DE SEGURANCA CONTRA INCENDIO, FOTOLUMINESCENTE, RETANGULAR, *20 X 40* CM, EM PVC *2* MM ANTI-CHAMAS (SIMBOLOS, CORES E PICTOGRAMAS CONFORME NBR 13434) | UN | 6 | 18.64 | 23.15 | 138.9 | 18.64
15 | 15.4.6 | CPU2596 | PLACA DE SINALIZAÇÃO EM PVC, COM INDICAÇÃO DE PROIBIÇÃO NORMATIVA | UN | 2 | 7.649 | 9.5 | 19 | 7.649
15 | 15.4.7 | CPU2597 | PLACA DE SINALIZAÇÃO EM ALUMÍNIO 35 X 25 CM - "PERIGO - GÁS INFLAMÁVEL - PROIBIDO FUMAR" | UN | 2 | 47.6562 | 59.2 | 118.4 | 47.6562
15 | 15.4.8 | CPU2598 | PLACA DE SINALIZACAO, FOTOLUMINESCENTE, 38X19 CM, EM PVC , COM SETA INDICATIVA DE SENTIDO (ESQUERDA OU DIREITA) DE SAÍDA DE EMERGÊNCIA- PLACA S2 | UN | 50 | 24.718 | 30.7 | 1535 | 24.718
15 | 15.4.9 | CPU2599 | ABRIGO DE SOBREPOR EM CHAPA DE AÇO CARBONO PINTADO COM TINTA A BASE DE EPOXI VERMELHA, DIMENSÕES 75X35X25CM | UN | 3 | 365.2 | 453.65 | 1360.95 | 365.2
15 | 15.4.10 | CPU2600 | PLACA DE SINALIZAÇÃO DE SEGURANÇA CODIGO 14 - 315/158(NBR 13.434); CÓDIGO S3(NT 14/2010-ES) ("SAIDA DE EMERGÊNCIA" - SETA VERTICAL) | UN | 2 | 29.785 | 37 | 74 | 29.785
15 | 15.4.11 | CPU2601 | PLACA FOTOLUMINESCENTE DE SINALIZACAO DE SEGURANCA CONTRA IN CENDIO,PARA EQUIPAMENTOS DE COMBATE A INCENDIO E ALARME,EM P VC ANTICHAMA,DIMENSOES APROXIMADAS DE (20X15)CM,CONFORME ABN T NBR 16820.FORNECIMENTO E COLOCACAO | UN | 1 | 12.022 | 14.93 | 14.93 | 12.022
SUBTOTAL | 16 |  | INSTALAÇÕES ELÉTRICAS |  |  |  |  | 662547.48
| 16.1 |  | INFRAESTRUTURA |  |  |  |  | 343628.76
16 | 16.1.1 | CPU2602 | BUCHA COM ARRUELA EM LIGA ESPECIAL ZAMAK P/ELETRODUTO 32MM, D=1 1/4" | UN | 1 | 2.1227 | 2.64 | 2.64 | 2.1227
16 | 16.1.2 | 91940 | CAIXA RETANGULAR 4" X 2" MÉDIA (1,30 M DO PISO), PVC, INSTALADA EM PAREDE - FORNECIMENTO E INSTALAÇÃO. AF_03/2023 | UN | 327 | 20.17 | 25.06 | 8194.62 | 20.17
16 | 16.1.3 | 91937 | CAIXA OCTOGONAL 3" X 3", PVC, INSTALADA EM LAJE - FORNECIMENTO E INSTALAÇÃO. AF_03/2023 | UN | 114 | 17.86 | 22.19 | 2529.66 | 17.86
16 | 16.1.4 | 92868 | CAIXA RETANGULAR 4" X 2" MÉDIA (1,30 M DO PISO), METÁLICA, INSTALADA EM PAREDE - FORNECIMENTO E INSTALAÇÃO. AF_03/2023 | UN | 2 | 18.8 | 23.35 | 46.7 | 18.8
16 | 16.1.5 | 91920 | CURVA 90 GRAUS PARA ELETRODUTO, PVC, ROSCÁVEL, DN 40 MM (1 1/4"), PARA CIRCUITOS TERMINAIS, INSTALADA EM PAREDE - FORNECIMENTO E INSTALAÇÃO. AF_03/2023 | UN | 1 | 26.58 | 33.02 | 33.02 | 26.58
16 | 16.1.6 | CPU2678 | LEITOS - PORCA E ARRUELA 1/4"" | CJ | 831 | 5.486 | 6.81 | 5659.11 | 5.486
16 | 16.1.7 | CPU2604 | LEITOS - PORCA E ARRUELA 3/8"" | CJ | 113 | 6.8094 | 8.46 | 955.98 | 6.8094
16 | 16.1.8 | CPU2605 | CHUMBADOR CB 3/8""x2.1/2""+ PARAFUSO | UN | 113 | 13.5643 | 16.85 | 1904.05 | 13.5643
16 | 16.1.9 | CPU2606 | PARAFUSO LENTILHA 42x13MM COM PORCA E ARRUELA | UN | 496 | 1.673 | 2.08 | 1031.68 | 1.673
16 | 16.1.10 | CPU2607 | SUPORTE PARA FIXACAO FITA ALUMINIO OU CABO COBRE NU | UN | 113 | 5.5301 | 6.87 | 776.31 | 5.5301
16 | 16.1.11 | CPU2608 | VERGALHAO ACO GALV C/OM ROSCA TOTAL PARA PERFILADO 1/4"" | M | 113 | 21.3093 | 26.47 | 2991.11 | 21.3093
16 | 16.1.12 | CPU2609 | CABO DE COBRE FLEXÍVEL DE 150 MM², ISOLAMENTO 0,6/1 KV - ISOLAÇÃO HEPR 90°C | M | 137.2 | 168.8919 | 209.8 | 28784.56 | 168.8919
16 | 16.1.13 | CPU2610 | CABO DE COBRE FLEXÍVEL DE 95 MM², ISOLAMENTO 0,6/1KV - ISOLAÇÃO HEPR 90°C | M | 31.9 | 17.145 | 21.3 | 679.47 | 17.145
16 | 16.1.14 | 91935 | CABO DE COBRE FLEXÍVEL ISOLADO, 16 MM², ANTI-CHAMA 450/750 V, PARA DISTRIBUIÇÃO - FORNECIMENTO E INSTALAÇÃO. AF_10/2020 | M | 358.06 | 27.07 | 33.63 | 12041.56 | 27.07
16 | 16.1.15 | 101888 | CABO DE COBRE ISOLADO, 25 MM², ANTI-CHAMA 450/750 V, INSTALADO EM ELETROCALHA OU PERFILADO - FORNECIMENTO E INSTALAÇÃO. AF_10/2020 | M | 43.6 | 26.16 | 32.5 | 1417 | 26.16
16 | 16.1.16 | 92986 | CABO DE COBRE FLEXÍVEL ISOLADO, 35 MM², ANTI-CHAMA 0,6/1,0 KV, PARA REDE ENTERRADA DE DISTRIBUIÇÃO DE ENERGIA ELÉTRICA - FORNECIMENTO E INSTALAÇÃO. AF_12/2021 | M | 144.8 | 40.73 | 50.59 | 7325.43 | 40.73
16 | 16.1.17 | 92988 | CABO DE COBRE FLEXÍVEL ISOLADO, 50 MM², ANTI-CHAMA 0,6/1,0 KV, PARA REDE ENTERRADA DE DISTRIBUIÇÃO DE ENERGIA ELÉTRICA - FORNECIMENTO E INSTALAÇÃO. AF_12/2021 | M | 174.4 | 59.08 | 73.39 | 12799.22 | 59.08
16 | 16.1.18 | 91924 | CABO DE COBRE FLEXÍVEL ISOLADO, 1,5 MM², ANTI-CHAMA 450/750 V, PARA CIRCUITOS TERMINAIS - FORNECIMENTO E INSTALAÇÃO. AF_03/2023 | M | 3761.9 | 3.2 | 3.98 | 14972.36 | 3.2
16 | 16.1.19 | 91932 | CABO DE COBRE FLEXÍVEL ISOLADO, 10 MM², ANTI-CHAMA 450/750 V, PARA CIRCUITOS TERMINAIS - FORNECIMENTO E INSTALAÇÃO. AF_03/2023 | M | 181.5 | 17.88 | 22.21 | 4031.12 | 17.88
16 | 16.1.20 | 91926 | CABO DE COBRE FLEXÍVEL ISOLADO, 2,5 MM², ANTI-CHAMA 450/750 V, PARA CIRCUITOS TERMINAIS - FORNECIMENTO E INSTALAÇÃO. AF_03/2023 | M | 6051.5 | 4.65 | 5.78 | 34977.67 | 4.65
16 | 16.1.21 | 91928 | CABO DE COBRE FLEXÍVEL ISOLADO, 4 MM², ANTI-CHAMA 450/750 V, PARA CIRCUITOS TERMINAIS - FORNECIMENTO E INSTALAÇÃO. AF_03/2023 | M | 994 | 7.17 | 8.91 | 8856.54 | 7.17
16 | 16.1.22 | 91930 | CABO DE COBRE FLEXÍVEL ISOLADO, 6 MM², ANTI-CHAMA 450/750 V, PARA CIRCUITOS TERMINAIS - FORNECIMENTO E INSTALAÇÃO. AF_03/2023 | M | 172.3 | 10.01 | 12.43 | 2141.69 | 10.01
16 | 16.1.23 | 97886 | CAIXA ENTERRADA ELÉTRICA RETANGULAR, EM ALVENARIA COM TIJOLOS CERÂMICOS MACIÇOS, FUNDO COM BRITA, DIMENSÕES INTERNAS: 0,3X0,3X0,3 M. AF_12/2020 | UN | 1 | 176.89 | 219.73 | 219.73 | 176.89
16 | 16.1.24 | CPU2611 | CAIXA DE PASSAGEM DE ACO C/ TAMPA APARAFUSADA 302X302X120 | UN | 5 | 572.921 | 711.68 | 3558.4 | 572.921
16 | 16.1.25 | CPU2612 | CAIXA DE PASSAGEM CH.DE ACO C/TAMPA APARAF. 200x200x100 PISO | UN | 1 | 149.6316 | 185.87 | 185.87 | 149.6316
16 | 16.1.26 | 91987 | CAMPAINHA CIGARRA (1 MÓDULO), 10A/250V, INCLUINDO SUPORTE E PLACA - FORNECIMENTO E INSTALAÇÃO. AF_03/2023 | UN | 6 | 49.04 | 60.92 | 365.52 | 49.04
16 | 16.1.27 | 91979 | INTERRUPTOR INTERMEDIÁRIO (1 MÓDULO), 10A/250V, INCLUINDO SUPORTE E PLACA - FORNECIMENTO E INSTALAÇÃO. AF_03/2023 | UN | 2 | 51.93 | 64.51 | 129.02 | 51.93
16 | 16.1.28 | 91955 | INTERRUPTOR PARALELO (1 MÓDULO), 10A/250V, INCLUINDO SUPORTE E PLACA - FORNECIMENTO E INSTALAÇÃO. AF_03/2023 | UN | 23 | 37.77 | 46.92 | 1079.16 | 37.77
16 | 16.1.29 | 91957 | INTERRUPTOR SIMPLES (1 MÓDULO) COM INTERRUPTOR PARALELO (1 MÓDULO), 10A/250V, INCLUINDO SUPORTE E PLACA - FORNECIMENTO E INSTALAÇÃO. AF_03/2023 | UN | 2 | 53.79 | 66.82 | 133.64 | 53.79
16 | 16.1.30 | 91953 | INTERRUPTOR SIMPLES (1 MÓDULO), 10A/250V, INCLUINDO SUPORTE E PLACA - FORNECIMENTO E INSTALAÇÃO. AF_03/2023 | UN | 15 | 30.99 | 38.5 | 577.5 | 30.99
16 | 16.1.31 | CPU2613 | PLACA COM UM FURO IMPERIA BRANCO IRIEL P/ SAIDA CABO DE SOM | UN | 59 | 16.7586 | 20.82 | 1228.38 | 16.7586
16 | 16.1.32 | CPU2614 | PLACA (ESPELHO) 1 POSTO HORIZONTAL 4x2 PIAL PLUS | UN | 213 | 8.2704 | 10.27 | 2187.51 | 8.2704
16 | 16.1.33 | 91985 | INTERRUPTOR PULSADOR CAMPAINHA (1 MÓDULO), 10A/250V, INCLUINDO SUPORTE E PLACA - FORNECIMENTO E INSTALAÇÃO. AF_03/2023 | UN | 6 | 29.96 | 37.22 | 223.32 | 29.96
16 | 16.1.34 | 91996 | TOMADA MÉDIA DE EMBUTIR (1 MÓDULO), 2P+T 10 A, INCLUINDO SUPORTE E PLACA - FORNECIMENTO E INSTALAÇÃO. AF_03/2023 | UN | 5 | 36.72 | 45.61 | 228.05 | 36.72
16 | 16.1.35 | 91997 | TOMADA MÉDIA DE EMBUTIR (1 MÓDULO), 2P+T 20 A, INCLUINDO SUPORTE E PLACA - FORNECIMENTO E INSTALAÇÃO. AF_03/2023 | UN | 2 | 38.74 | 48.12 | 96.24 | 38.74
16 | 16.1.36 | 92028 | INTERRUPTOR PARALELO (1 MÓDULO) COM 1 TOMADA DE EMBUTIR 2P+T 10 A, SEM SUPORTE E SEM PLACA - FORNECIMENTO E INSTALAÇÃO. AF_03/2023 | UN | 1 | 48.19 | 59.86 | 59.86 | 48.19
16 | 16.1.37 | 91952 | INTERRUPTOR SIMPLES (1 MÓDULO), 10A/250V, SEM SUPORTE E SEM PLACA - FORNECIMENTO E INSTALAÇÃO. AF_03/2023 | UN | 1 | 19.6 | 24.35 | 24.35 | 19.6
16 | 16.1.38 | 92022 | INTERRUPTOR SIMPLES (1 MÓDULO) COM 1 TOMADA DE EMBUTIR 2P+T 10 A, SEM SUPORTE E SEM PLACA - FORNECIMENTO E INSTALAÇÃO. AF_03/2023 | UN | 16 | 41.35 | 51.36 | 821.76 | 41.35
16 | 16.1.39 | 92002 | TOMADA MÉDIA DE EMBUTIR (2 MÓDULOS), 2P+T 10 A, SEM SUPORTE E SEM PLACA - FORNECIMENTO E INSTALAÇÃO. AF_03/2023 | UN | 38 | 47.14 | 58.56 | 2225.28 | 47.14
16 | 16.1.40 | 92003 | TOMADA MÉDIA DE EMBUTIR (2 MÓDULOS), 2P+T 20 A, SEM SUPORTE E SEM PLACA - FORNECIMENTO E INSTALAÇÃO. AF_03/2023 | UN | 45 | 51.18 | 63.58 | 2861.1 | 51.18
16 | 16.1.41 | 92010 | TOMADA MÉDIA DE EMBUTIR (3 MÓDULOS), 2P+T 10 A, SEM SUPORTE E SEM PLACA - FORNECIMENTO E INSTALAÇÃO. AF_03/2023 | UN | 2 | 68.88 | 85.56 | 171.12 | 68.88
16 | 16.1.42 | 91994 | TOMADA MÉDIA DE EMBUTIR (1 MÓDULO), 2P+T 10 A, SEM SUPORTE E SEM PLACA - FORNECIMENTO E INSTALAÇÃO. AF_03/2023 | UN | 53 | 25.33 | 31.46 | 1667.38 | 25.33
16 | 16.1.43 | 91995 | TOMADA MÉDIA DE EMBUTIR (1 MÓDULO), 2P+T 20 A, SEM SUPORTE E SEM PLACA - FORNECIMENTO E INSTALAÇÃO. AF_03/2023 | UN | 53 | 27.35 | 33.97 | 1800.41 | 27.35
16 | 16.1.44 | CPU2615 | SENSOR DE PRESENCA (LIGA/DESLIGA) | UN | 1 | 599.3242 | 744.48 | 744.48 | 599.3242
16 | 16.1.45 | 101632 | RELÉ FOTOELÉTRICO PARA COMANDO DE ILUMINAÇÃO EXTERNA 1000 W - FORNECIMENTO E INSTALAÇÃO. AF_08/2020 | UN | 17 | 33.39 | 41.48 | 705.16 | 33.39
16 | 16.1.46 | CPU2616 | RELÉ DE TEMPO ELETRÔNICO DE 3 ATÉ 30S - 220V - 50/60HZ | UN | 17 | 159.81 | 198.52 | 3374.84 | 159.81
16 | 16.1.47 | 93660 | DISJUNTOR BIPOLAR TIPO DIN, CORRENTE NOMINAL DE 10A - FORNECIMENTO E INSTALAÇÃO. AF_10/2020 | UN | 59 | 71.04 | 88.25 | 5206.75 | 71.04
16 | 16.1.48 | 93661 | DISJUNTOR BIPOLAR TIPO DIN, CORRENTE NOMINAL DE 16A - FORNECIMENTO E INSTALAÇÃO. AF_10/2020 | UN | 6 | 71.04 | 88.25 | 529.5 | 71.04
16 | 16.1.49 | 93662 | DISJUNTOR BIPOLAR TIPO DIN, CORRENTE NOMINAL DE 20A - FORNECIMENTO E INSTALAÇÃO. AF_10/2020 | UN | 15 | 73.19 | 90.92 | 1363.8 | 73.19
16 | 16.1.50 | 93663 | DISJUNTOR BIPOLAR TIPO DIN, CORRENTE NOMINAL DE 25A - FORNECIMENTO E INSTALAÇÃO. AF_10/2020 | UN | 1 | 75.14 | 93.34 | 93.34 | 75.14
16 | 16.1.51 | 93665 | DISJUNTOR BIPOLAR TIPO DIN, CORRENTE NOMINAL DE 40A - FORNECIMENTO E INSTALAÇÃO. AF_10/2020 | UN | 5 | 82.41 | 102.37 | 511.85 | 82.41
16 | 16.1.52 | 93666 | DISJUNTOR BIPOLAR TIPO DIN, CORRENTE NOMINAL DE 50A - FORNECIMENTO E INSTALAÇÃO. AF_10/2020 | UN | 3 | 88.95 | 110.49 | 331.47 | 88.95
16 | 16.1.53 | CPU2617 | MINI-DISJUNTOR BIPOLAR 63A, CURVA C, 5KA, 127/220VCA, REFERÊNCIA SIEMENS, GE, SCHNEIDER OU EQUIVALENTE | UN | 2 | 96.18 | 119.47 | 238.94 | 96.18
16 | 16.1.54 | 101893 | DISJUNTOR TRIPOLAR TIPO NEMA, CORRENTE NOMINAL DE 10 ATÉ 50A - FORNECIMENTO E INSTALAÇÃO. AF_10/2020 | UN | 8 | 113.78 | 141.34 | 1130.72 | 113.78
16 | 16.1.55 | 93668 | DISJUNTOR TRIPOLAR TIPO DIN, CORRENTE NOMINAL DE 16A - FORNECIMENTO E INSTALAÇÃO. AF_10/2020 | UN | 1 | 88.92 | 110.46 | 110.46 | 88.92
16 | 16.1.56 | 101894 | DISJUNTOR TRIPOLAR TIPO NEMA, CORRENTE NOMINAL DE 60 ATÉ 100A - FORNECIMENTO E INSTALAÇÃO. AF_10/2020 | UN | 6 | 190.26 | 236.34 | 1418.04 | 190.26
16 | 16.1.57 | 101895 | DISJUNTOR TERMOMAGNÉTICO TRIPOLAR , CORRENTE NOMINAL DE 125A - FORNECIMENTO E INSTALAÇÃO. AF_10/2020 | UN | 2 | 521.52 | 647.83 | 1295.66 | 521.52
16 | 16.1.58 | 101897 | DISJUNTOR TERMOMAGNÉTICO TRIPOLAR , CORRENTE NOMINAL DE 250A - FORNECIMENTO E INSTALAÇÃO. AF_10/2020 | UN | 2 | 1262.65 | 1568.46 | 3136.92 | 1262.65
16 | 16.1.59 | CPU2618 | DISPOSITIVO PROTETOR DE SURTO 220V OU 127V, 20 KA, TRIFASICO | UN | 20 | 308.7494 | 383.53 | 7670.6 | 308.7494
16 | 16.1.60 | CPU2619 | DISPOSITIVO DE PROTEÇÃO CONTRA SURTO, 1 POLO, SUPORTABILIDADE &LT;= 4 KV, UN ATÉ 240V/415V, IIMP = 60 KA, CURVA DE ENSAIO 10/350µS - CLASSE 1 | UN | 8 | 688.6141 | 855.4 | 6843.2 | 688.6141
16 | 16.1.61 | CPU2620 | INTERRUPTOR DIFERENCIAL BIPOLAR DR 40A, 30MA ? 6KA, REFERÊNCIA SIEMENS, SCHNEIDER, WEG OU EQUIVALENTE | UN | 1 | 209.86 | 260.69 | 260.69 | 209.86
16 | 16.1.62 | CPU2621 | DISPOSITIVO DIFERENCIAL DR ALTA SENSIB.(30MA) TETRAPOLAR 25A | UN | 27 | 187.7894 | 233.27 | 6298.29 | 187.7894
16 | 16.1.63 | CPU2622 | DISPOSITIVO DR TETRAPOLAR 100 A, TIPO AC, 30MA | UN | 4 | 429.762 | 533.85 | 2135.4 | 429.762
16 | 16.1.64 | CPU2623 | SAIDA PARA ELETRODUTO MG2982 HORIZONTAL | UN | 16 | 14.6082 | 18.15 | 290.4 | 14.6082
16 | 16.1.65 | CPU2624 | SAIDA HORIZONTAL PARA ELETROCALHA 1 1/4"" | UN | 37 | 12.8654 | 15.98 | 591.26 | 12.8654
16 | 16.1.66 | CPU2625 | CURVA DE INVERSAO PARA ELETROCALHA 100X100MM CHAPA 20 | UN | 3 | 60.0317 | 74.57 | 223.71 | 60.0317
16 | 16.1.67 | CPU2626 | ELETROCALHA PERFURADA TIPO ""U"" 100X100 CHAPA 22 SEM TAMPA | M | 115.1 | 92.8274 | 115.31 | 13272.18 | 92.8274
16 | 16.1.68 | CPU2627 | SUPORTE VERTICAL 150 X 150 MM PARA FIXAÇÃO DE ELETROCALHA METÁLICA (REF.: MOPA OU SIMILAR) | UN | 113 | 27.184 | 33.77 | 3816.01 | 27.184
16 | 16.1.69 | CPU2628 | TE VERTICAL DE SUBIDA PARA ELETROCALHA 100x100 CHAPA 20 | UN | 9 | 94.6182 | 117.53 | 1057.77 | 94.6182
16 | 16.1.70 | CPU2630 | EMENDA PARA ELETROCALHA TIPO U 100X100 | UN | 124 | 15.8296 | 19.66 | 2437.84 | 15.8296
16 | 16.1.71 | CPU2631 | TERMINAL DE FECHAMENTO LISO,PARA ELETROCALHA PERFURADA OU LI SA,100X100MM.FORNECIMENTO E COLOCACAO | UN | 7 | 14.034 | 17.43 | 122.01 | 14.034
16 | 16.1.72 | 91837 | ELETRODUTO FLEXÍVEL CORRUGADO REFORÇADO, PVC, DN 32 MM (1"), PARA CIRCUITOS TERMINAIS, INSTALADO EM FORRO - FORNECIMENTO E INSTALAÇÃO. AF_03/2023_PA | M | 52 | 25.21 | 31.32 | 1628.64 | 25.21
16 | 16.1.73 | 91835 | ELETRODUTO FLEXÍVEL CORRUGADO REFORÇADO, PVC, DN 25 MM (3/4"), PARA CIRCUITOS TERMINAIS, INSTALADO EM FORRO - FORNECIMENTO E INSTALAÇÃO. AF_03/2023_PA | M | 1348.7 | 20.17 | 25.06 | 33798.42 | 20.17
16 | 16.1.74 | 93008 | ELETRODUTO RÍGIDO ROSCÁVEL, PVC, DN 50 MM (1 1/2"), PARA REDE ENTERRADA DE DISTRIBUIÇÃO DE ENERGIA ELÉTRICA - FORNECIMENTO E INSTALAÇÃO. AF_12/2021 | M | 1 | 19.45 | 24.16 | 24.16 | 19.45
16 | 16.1.75 | 91865 | ELETRODUTO RÍGIDO ROSCÁVEL, PVC, DN 40 MM (1 1/4"), PARA CIRCUITOS TERMINAIS, INSTALADO EM FORRO - FORNECIMENTO E INSTALAÇÃO. AF_03/2023 | M | 273.6 | 20.23 | 25.13 | 6875.57 | 20.23
16 | 16.1.76 | 93009 | ELETRODUTO RÍGIDO ROSCÁVEL, PVC, DN 60 MM (2"), PARA REDE ENTERRADA DE DISTRIBUIÇÃO DE ENERGIA ELÉTRICA - FORNECIMENTO E INSTALAÇÃO. AF_12/2021 | M | 4.8 | 28.71 | 35.66 | 171.17 | 28.71
16 | 16.1.77 | 93012 | ELETRODUTO RÍGIDO ROSCÁVEL, PVC, DN 110 MM (4"), PARA REDE ENTERRADA DE DISTRIBUIÇÃO DE ENERGIA ELÉTRICA - FORNECIMENTO E INSTALAÇÃO. AF_12/2021 | M | 31.9 | 73.69 | 91.54 | 2920.13 | 73.69
16 | 16.1.78 | CPU2632 | ELETRODUTO GALVANIZADO CONFORME NBR13057 - 1 1/4´ COM ACESSÓRIOS | M | 1 | 82.8585 | 102.93 | 102.93 | 82.8585
16 | 16.1.79 | CPU2634 | ELETRODUTO GALVANIZADO CONFORME NBR13057 - 1 1/4´ COM ACESSÓRIOS | M | 40 | 296.006 | 367.7 | 14708 | 296.006
16 | 16.1.80 | CPU2635 | SOQUETE OU BOCAL DE PORCELANA E27 DE TEMPO, REF.MT-2233, MARCA DECORLUX OU SIMILAR | UN | 121 | 12.0105 | 14.92 | 1805.32 | 12.0105
16 | 16.1.81 | 101538 | ARMAÇÃO SECUNDÁRIA, COM 1 ESTRIBO E 1 ISOLADOR - FORNECIMENTO E INSTALAÇÃO. AF_07/2020 | UN | 2 | 43.18 | 53.64 | 107.28 | 43.18
16 | 16.1.82 | 97361 | QUADRO DE MEDIÇÃO GERAL DE ENERGIA COM 16 MEDIDORES - FORNECIMENTO E INSTALAÇÃO. AF_10/2020 | UN | 1 | 9991.78 | 12411.79 | 12411.79 | 9991.78
16 | 16.1.83 | CPU2636 | QUADRO DE DISTRIBUIÇÃO DE EMBUTIR, EM CHAPA DE AÇO, PARA ATÉ 32 DISJUNTORES, COM BARRAMENTO, PADRÃO DIN, EXCLUSIVE DISJUNTORES | UN | 1 | 606.2682 | 753.11 | 753.11 | 606.2682
16 | 16.1.84 | 101881 | QUADRO DE DISTRIBUIÇÃO DE ENERGIA EM CHAPA DE AÇO GALVANIZADO, DE EMBUTIR, COM BARRAMENTO TRIFÁSICO, PARA 40 DISJUNTORES DIN 100A - FORNECIMENTO E INSTALAÇÃO. AF_10/2020 | UN | 1 | 985.52 | 1224.21 | 1224.21 | 985.52
16 | 16.1.85 | CPU2679 | QUADRO GERAL DE DISTRIBUIÇÃO DE EMBUTIR, COM BARRAMENTO, EM CHAPA GALVANIZ., MEDINDO:1200X800X250CM, EXCLUSIVE DISJUNTORES | UN | 4 | 3763.98 | 4675.62 | 18702.48 | 3763.98
16 | 16.1.86 | 105955 | POSTE DE LUZ COM 6m DE ALTURA | UN | 2 | 2251.88 | 2797.29 | 5594.58 | 2251.88
16 | 16.1.87 | 105955 | POSTE DE LUZ COM 6m DE ALTURA | UN | 2 | 2251.88 | 2797.29 | 5594.58 | 2251.88
| 16.2 |  | ILUMINAÇÃO |  |  |  |  | 56148.28
16 | 16.2.1 | CPU2639 | LUMINARIA DE EMBUTIR PLAFON 18W LED BRANCO FRIO 22,5x22,5 | UN | 5 | 85.8886 | 106.69 | 533.45 | 85.8886
16 | 16.2.2 | CPU2640 | LUMINÁRIA PLAFON (SOBREPOR) 40 X 40 - 36 W - 6000K - G- LIGHT OU SIMILAR | UN | 80 | 197.585 | 245.44 | 19635.2 | 197.585
16 | 16.2.3 | CPU2641 | LUMINÁRIA DE EMBUTIR DE LED RETANGULAR, DIMENSÃO DE 60X20CM OU EQUIVALENTE. CORPO FABRICADO EM ALUMÍNIO COM ACABAMENTO EM PINTURA ELETROSTÁTICA NA COR BRANCO OU SIMILAR. FIXADA ATRAVÉS DE PRESILHAS PARA GESSO. MONTADA COM LED INTEGRADO DE ALTA PERFORMANCE 24W BRANCO NEUTRO OU BRANCO FRIO 4500K - 6500K E DRIVER BIVOLT. | UN | 22 | 174.378 | 216.61 | 4765.42 | 174.378
16 | 16.2.4 | CPU2642 | LUMINÁRIA PLAFON (SOBREPOR) 22,5 X 22,5 - 18 W - 6000K - G- LIGHT OU SIMILAR | UN | 1 | 79.45 | 98.69 | 98.69 | 79.45
16 | 16.2.5 | CPU2643 | LUMINÁRIA PLAFON LED QUADRADA DE EMBUTIR, 36W, 60X60 CM (MEDIDAS APROXIMADAS) - INCLUSO CORTE NO FORRO | UN | 27 | 213.3951 | 265.08 | 7157.16 | 213.3951
16 | 16.2.6 | CPU2644 | LUMINÁRIA PLAFON LED QUADRADA DE SOBREPOR, 36W, 60X60 CM (MEDIDAS APROXIMADAS) | UN | 1 | 243.4366 | 302.4 | 302.4 | 243.4366
16 | 16.2.7 | CPU2645 | ARANDELA LED 18W BRANCO FRIO TIPO TARTARUGA | UN | 18 | 311.3555 | 386.77 | 6961.86 | 311.3555
16 | 16.2.8 | CPU2646 | LUMINÁRIA LED REDONDA DE EMBUTIR PARA PAREDE OU PISO, ÁREA INTERNA OU EXTERNA, BIVOLT - POTÊNCIA 6 W | UN | 7 | 126.8716 | 157.6 | 1103.2 | 126.8716
16 | 16.2.9 | CPU2647 | LUMINÁRIA LED RETANGULAR DE SOBREPOR COM REFLETOR DE ALUMÍNIO COM ALETAS, DE 36W A 39W | UN | 2 | 355.376 | 441.45 | 882.9 | 355.376
16 | 16.2.10 | CPU2634 | ELETRODUTO GALVANIZADO CONFORME NBR13057 - 1 1/4´ COM ACESSÓRIOS | M | 40 | 296.006 | 367.7 | 14708 | 296.006
| 16.3 |  | SPDA |  |  |  |  | 99974.34
16 | 16.3.1 | CPU2649 | CAIXA DE EQUIPOTENCIALIZAÇÃO EM AÇO 200X200X90MM, PARA EMBUTIR COM TAMPA, COM9 TERMINAIS, REF:TEL-901 OU SIMILAR (SPDA) | UN | 1 | 398.945 | 495.57 | 495.57 | 398.945
16 | 16.3.2 | 101801 | CAIXA COM GRELHA RETANGULAR DE FERRO FUNDIDO, EM ALVENARIA COM BLOCOS DE CONCRETO, DIMENSÕES INTERNAS: 0,30 X 1,00 X 1,00. AF_12/2020 | UN | 18 | 1058.65 | 1315.06 | 23671.08 | 1058.65
16 | 16.3.3 | 96986 | HASTE DE ATERRAMENTO, DIÂMETRO 3/4", COM 3 METROS - FORNECIMENTO E INSTALAÇÃO. AF_08/2023 | UN | 24 | 158.34 | 196.69 | 4720.56 | 158.34
16 | 16.3.4 | 96989 | CAPTOR TIPO FRANKLIN PARA SPDA - FORNECIMENTO E INSTALAÇÃO. AF_08/2023 | UN | 1 | 128.61 | 159.76 | 159.76 | 128.61
16 | 16.3.5 | 96988 | MASTRO 1 ½", COM 3 METROS, PARA SPDA - FORNECIMENTO E INSTALAÇÃO. AF_08/2023 | UN | 1 | 153.7 | 190.93 | 190.93 | 153.7
16 | 16.3.6 | ED-34434 | TERMINAL AÉREO 300 MM - FIXAÇÃO HORIZONTAL | UN | 60 | 53.5 | 66.46 | 3987.6 | 53.5
16 | 16.3.7 | 104746 | MINI CAPTOR PARA SPDA - FORNECIMENTO E INSTALAÇÃO. AF_08/2023 | UN | 43 | 26.88 | 33.39 | 1435.77 | 26.88
16 | 16.3.8 | 96987 | BASE METÁLICA PARA MASTRO 1 ½" PARA SPDA - FORNECIMENTO E INSTALAÇÃO. AF_08/2023 | UN | 1 | 124.45 | 154.59 | 154.59 | 124.45
16 | 16.3.9 | 101663 | ABRAÇADEIRA DE FIXAÇÃO DE BRAÇOS DE LUMINÁRIAS DE 2" - FORNECIMENTO E INSTALAÇÃO. AF_08/2020 | UN | 1 | 28.18 | 35.01 | 35.01 | 28.18
16 | 16.3.10 | CPU2650 | CABO DE COBRE NU MEIO DURO 7 FIOS 35MM2 | M | 590 | 34.9774 | 43.45 | 25635.5 | 34.9774
16 | 16.3.11 | CPU2651 | CABO DE COBRE NU MEIO DURO 7 FIOS 50MM2 | M | 200 | 58.3274 | 72.45 | 14490 | 58.3274
16 | 16.3.12 | 96984 | ELETRODUTO PVC RÍGIDO, DIÂMETRO 40MM, COM 3 METROS, PARA SPDA - FORNECIMENTO E INSTALAÇÃO. AF_08/2023 | UN | 36 | 62.15 | 77.2 | 2779.2 | 62.15
16 | 16.3.13 | 101548 | ISOLADOR, TIPO ROLDANA, PARA BAIXA TENSÃO - FORNECIMENTO E INSTALAÇÃO. AF_07/2020 | UN | 77 | 8.04 | 9.99 | 769.23 | 8.04
16 | 16.3.14 | 104752 | CONECTOR DE PRESSÃO TIPO SPLIT-BOLT PARA CABO DE COBRE 35MM² | UN | 75 | 24.8 | 30.81 | 2310.75 | 24.8
16 | 16.3.15 | ED-48701 | CONECTOR REFORÇADO EM BRONZE PARA CONEXÃO ENTRE 2 CABOS E HASTE DE ATERRAMENTO | UN | 20 | 13.05 | 16.21 | 324.2 | 13.05
16 | 16.3.16 | ED-34448 | TERMINAL PRESSÃO EM LATÃO PARA CABO 35MM² | UN | 20 | 7.07 | 8.78 | 175.6 | 7.07
16 | 16.3.17 | 104747 | PRESILHA DE LATÃO FURO DE Ø5MM PARA CABOS DE 35-50MM² | UN | 450 | 18.71 | 23.24 | 10458 | 18.71
16 | 16.3.18 | ED-51090 | FIXADORES ÔMEGA EM LATÃO FURO Ø5MM PARA CABO DE COBRE 35MM² | UN | 90 | 20.57 | 25.55 | 2299.5 | 20.57
16 | 16.3.19 | 11057 | PARAFUSO INOX AUTO-ATARRAXANTE CABEÇA PANELA Ø4,2 X 32MM | UN | 560 | 0.17 | 0.21 | 117.6 | 0.17
16 | 16.3.20 | 4336 | PARAFUSO INOX SEXTAVADO ROSCA SOBERBA M6 X 45MM | UN | 45 | 6.74 | 8.37 | 376.65 | 6.74
16 | 16.3.21 | 4375 | BUCHA DE NYLON TIPO S 6 X 30 | UN | 560 | 0.1 | 0.12 | 67.2 | 0.1
16 | 16.3.22 | 4376 | BUCHA DE NYLON TIPO S 8 X 40 | UN | 45 | 0.19 | 0.24 | 10.8 | 0.19
16 | 16.3.23 | ED-51011 | ABRAÇADEIRA TIPO D COM CUNHA GALVANIZADA A FOGO Ø1" | UN | 60 | 29.62 | 36.79 | 2207.4 | 29.62
16 | 16.3.24 | COMP.11 | ACESSÓRIOS SPDA: CONECTORES, TERMINAL DE PRESSÃO, PRESILHA LATÃO, FIXADORES ÔMEGA, PARAFUSOS E ABRAÇADEIRAS - DESTINADOS A INSTALAÇÃO PLACAS FOTOVOLTÁICAS | UN | 1 | 2497.05 | 3101.84 | 3101.84 | 2497.05
| 16.4 |  | PAINÉIS FOTOVOLTAICOS |  |  |  |  | 162796.1
16 | 16.4.1 | COMP.12 | FORNECIMENTO E INSTALAÇÃO DE MÓDULOS FOTOVOLTAICOS 550–620W (ÁREA DO MÓDULO: 2,40 M²) | M² | 158 | 321.1718 | 398.96 | 63035.68 | 321.1718
16 | 16.4.2 | COMP.13 | FIXADORES E TRILHOS PARA FIXAÇÃO EM TELHA DE FIBROCIMENTO - FORNECIMENTO E INSTALAÇÃO | M² | 158 | 124.8834 | 155.13 | 24510.54 | 124.8834
16 | 16.4.3 | COMP.14 | CABEAMENTO FOTOVOLTAICO CC 6 MM² INSTALADO EM ELETRODUTO, INCLUI CONECTORES, ELETRODUTOS E ENCAMINHAMENTO - FORNECIMENTO E INSTALAÇÃO | M | 200 | 38.93 | 48.36 | 9672 | 38.93
16 | 16.4.4 | COMP.15 | STRING BOX, DE SOBREPOR/CAIXA DE JUNCAO, POLICARBONATO UV, 2 ENTRADAS E 1 SAIDA, COM DPS, PROTEÇÃO 1040 V ATÉ 40 KA, CLASSE II, DIMENSÕES 308 x 253 x 112 MM, INCLUI 1 CHAVE SECCIONADORA CC FOTOVOLTAICA, 1500 Vdc, 32–40A, 2P/4P - FORNECIMENTO E INSTALAÇÃO | UN | 6 | 966.567 | 1200.67 | 7204.02 | 966.567
16 | 16.4.5 | COMP.16 | INVERSOR 30 KW TRIFÁSICO 220 V - FORNECIMENTO E INSTALAÇÃO | UN | 2 | 13058.567 | 16221.35 | 32442.7 | 13058.567
16 | 16.4.6 | COMP.17 | CABO DE COBRE FLEXÍVEL ISOLADO, 35 MM², ANTI-CHAMA 1,0 KV, INSTALADO EM ELETRODUTO, INCLUI CONECTORES, ELETRODUTOS E ENCAMINHAMENTO - FORNECIMENTO E INSTALAÇÃO | M | 200 | 87.1507 | 108.26 | 21652 | 87.1507
16 | 16.4.7 | COMP.18 | PROTEÇÕES CA COM DISJUNTOR TRIPOLAR 100A, DPS CLASSE II 40 KA TETRAPOLAR, 2 CHAVES SECCIONADORAS ROTATIVAS 3P 100A AC-23A E MISCELÂNEAS DE QUADRO - FORNECIMENTO E INSTALAÇÃO | CJ | 2 | 1722.41 | 2139.58 | 4279.16 | 1722.41
SUBTOTAL | 17 |  | CLIMATIZAÇÃO |  |  |  |  | 195124.1
| 17.1 |  | INFRAESTRUTURA |  |  |  |  | 134606.93
17 | 17.1.1 | 103289 | TUBO EM COBRE FLEXÍVEL, DN 1/4", COM ISOLAMENTO, INSTALADO EM RAMAL DE ALIMENTAÇÃO DE AR CONDICIONADO COM CONDENSADORA CENTRAL - FORNECIMENTO E INSTALAÇÃO. AF_12/2015 | M | 130 | 33.2 | 41.24 | 5361.2 | 33.2
17 | 17.1.2 | 103290 | TUBO EM COBRE FLEXÍVEL, DN 3/8", COM ISOLAMENTO, INSTALADO EM FORRO, PARA RAMAL DE ALIMENTAÇÃO DE AR CONDICIONADO, INCLUSO FIXADOR. AF_11/2021_PA | M | 95 | 52.57 | 65.3 | 6203.5 | 52.57
17 | 17.1.3 | 103291 | TUBO EM COBRE FLEXÍVEL, DN 1/2", COM ISOLAMENTO, INSTALADO EM FORRO, PARA RAMAL DE ALIMENTAÇÃO DE AR CONDICIONADO, INCLUSO FIXADOR. AF_11/2021_PA | M | 45 | 65.91 | 81.87 | 3684.15 | 65.91
17 | 17.1.4 | 97330 | TUBO EM COBRE FLEXÍVEL, DN 5/8", COM ISOLAMENTO, INSTALADO EM RAMAL DE ALIMENTAÇÃO DE AR CONDICIONADO COM CONDENSADORA INDIVIDUAL - FORNECIMENTO E INSTALAÇÃO. AF_12/2015 | M | 17 | 75.28 | 93.51 | 1589.67 | 75.28
17 | 17.1.5 | CPU2652 | CABO DE COBRE PP CORDPLAST 4 X 2,5 MM2, 450/750V - FORNECIMENTO E INSTALAÇÃO | M | 141 | 16.0677 | 19.96 | 2814.36 | 16.0677
17 | 17.1.6 | CPU2653 | CAIXA PARA ENCAIXE E INSTALACAO APARELHO AR CONDICIONADO | UN | 20 | 603.8234 | 750.07 | 15001.4 | 603.8234
17 | 17.1.7 | CPU2654 | TOMADA AR EXTERIOR+VENEZIANA C/ REGISTRO EM ALUMINIO 500X400 | UN | 4 | 1001.0349 | 1243.49 | 4973.96 | 1001.0349
17 | 17.1.8 | CPU2655 | TOMADA AR EXTERIOR+VENEZIANA C/ REGISTRO EM ALUMINIO 750X150 | UN | 1 | 1267.5169 | 1574.51 | 1574.51 | 1267.5169
17 | 17.1.9 | 91341 | PORTA EM ALUMÍNIO DE ABRIR TIPO VENEZIANA COM GUARNIÇÃO, FIXAÇÃO COM PARAFUSOS - FORNECIMENTO E INSTALAÇÃO. AF_12/2019 | M2 | 0.22 | 672.06 | 834.83 | 183.66 | 672.06
17 | 17.1.10 | CPU2656 | DUTO PARA EXAUSTAO DE AR/VENTILACAO,CHAVETADO EM CHAPA DE AC O GALVANIZADO,NAS DIVERSAS BITOLAS,CONFORME ABNT NBR 16401,I NCLUSIVE SUPORTES PINTADOS,GRELHAS,DIFUSORES EM ALUMINIO EXT RUDADO E DEMAIS ITENS NECESSARIOS.FORNECIMENTO E COLOCACAO | KG | 920 | 64.8052 | 80.5 | 74060 | 64.8052
17 | 17.1.11 | CPU2657 | DUTO FLEXIVEL DE ALUMINIO 5"" COM ISOLAMENTO TERMO-ACUSTICO | M | 22 | 41.1672 | 51.14 | 1125.08 | 41.1672
17 | 17.1.12 | CPU2658 | BARRA ROSCADA BICROMATIZADA Ø 3/8" X 3000MM | UN | 148 | 87.528 | 108.73 | 16092.04 | 87.528
17 | 17.1.13 | CPU2659 | FORNECIMENTO E INSTALAÇÃO DE PORCA SEXTAVADA 3/8" (REF VL 1.55 VALEMAM OU SIMILAR) | UN | 84 | 3.0035 | 3.73 | 313.32 | 3.0035
17 | 17.1.14 | 90460 | SUPORTE PARA 2 TUBOS HORIZONTAIS, ESPAÇADO A CADA 56 CM, EM PERFILADO COM COMPRIMENTO DE 25 CM FIXADO EM LAJE, POR METRO DE TUBULAÇÃO FIXADA. AF_09/2023 | M | 48 | 27.34 | 33.96 | 1630.08 | 27.34
| 17.2 |  | EQUIPAMENTOS |  |  |  |  | 60517.17
17 | 17.2.1 | CPU2660 | EXAUSTOR CENTRIFUGO SIROCO TRIFASICO MODELO EC4-TN (BDI DIFERENCIADO) | UN | 3 | 7586.2341 | 8860.72 | 26582.16 | 7586.2341
17 | 17.2.2 | CPU2661 | EXAUSTOR CENTRIFUGO SIROCO TRIFASICO EC5-TN-3 (BDI DIFERENCIADO) | UN | 1 | 6823.6252 | 7969.99 | 7969.99 | 6823.6252
17 | 17.2.3 | CPU2662 | CAIXA DE VENTILACAO PARA FORRO MODELO: CAB-250N - 220V - S&P (BDI DIFERENCIADO) | UN | 2 | 4027.2728 | 4703.85 | 9407.7 | 4027.2728
17 | 17.2.4 | CPU2663 | CAIXA DE VENTILACAO PARA FORRO CAB-250 - 220V - S&P (BDI DIFERENCIADO) | UN | 2 | 4210.4236 | 4917.77 | 9835.54 | 4210.4236
17 | 17.2.5 | CPU2664 | CAIXA DE VENTILACAO PARA FORRO COLARINHO COM BOCAL CVM2500 (BDI DIFERENCIADO) | UN | 1 | 5490.7636 | 6413.21 | 6413.21 | 5490.7636
17 | 17.2.6 | CPU2665 | EXAUSTOR AXIAL MULTIVAC MODELO MURO 150A (BDI DIFERENCIADO) | UN | 1 | 264.1847 | 308.57 | 308.57 | 264.1847
SUBTOTAL | 18 |  | DADOS E VOZ |  |  |  |  | 31265.18
18 | 18.1 | 91940 | CAIXA RETANGULAR 4" X 2" MÉDIA (1,30 M DO PISO), PVC, INSTALADA EM PAREDE - FORNECIMENTO E INSTALAÇÃO. AF_03/2023 | UN | 40 | 20.17 | 25.06 | 1002.4 | 20.17
18 | 18.2 | CPU2678 | LEITOS - PORCA E ARRUELA 1/4"" | CJ | 492 | 5.486 | 6.81 | 3350.52 | 5.486
18 | 18.3 | CPU2604 | LEITOS - PORCA E ARRUELA 3/8"" | CJ | 76 | 6.8094 | 8.46 | 642.96 | 6.8094
18 | 18.4 | CPU2605 | CHUMBADOR CB 3/8""x2.1/2""+ PARAFUSO | UN | 76 | 13.5643 | 16.85 | 1280.6 | 13.5643
18 | 18.5 | CPU2606 | PARAFUSO LENTILHA 42x13MM COM PORCA E ARRUELA | UN | 280 | 1.673 | 2.08 | 582.4 | 1.673
18 | 18.6 | CPU2607 | SUPORTE PARA FIXACAO FITA ALUMINIO OU CABO COBRE NU | UN | 76 | 5.5301 | 6.87 | 522.12 | 5.5301
18 | 18.7 | CPU2608 | VERGALHAO ACO GALV C/OM ROSCA TOTAL PARA PERFILADO 1/4"" | M | 76 | 21.3093 | 26.47 | 2011.72 | 21.3093
18 | 18.8 | CPU2611 | CAIXA DE PASSAGEM DE ACO C/ TAMPA APARAFUSADA 302X302X120 | UN | 3 | 572.921 | 711.68 | 2135.04 | 572.921
18 | 18.9 | 98307 | TOMADA DE REDE RJ45 - FORNECIMENTO E INSTALAÇÃO. AF_11/2019 | UN | 27 | 54.97 | 68.28 | 1843.56 | 54.97
18 | 18.10 | CPU2624 | SAIDA HORIZONTAL PARA ELETROCALHA 1 1/4"" | UN | 36 | 12.8654 | 15.98 | 575.28 | 12.8654
18 | 18.11 | CPU2666 | CURVA HORIZONTAL 75 X 50 MM PARA ELETROCALHA METÁLICA, COM ÂNGULO 90° (REF.: MOPA OU SIMILAR) | UN | 2 | 54.854 | 68.14 | 136.28 | 54.854
18 | 18.12 | CPU2667 | FORNECIMENTO E INSTALAÇÃO DE ELETROCALHA METÁLICA 75 X 50 X 3000 MM (REF. VL 3.01 GE 75/50 VALEMAM OU SIMILAR) | UN | 72.8 | 80.901 | 100.5 | 7316.4 | 80.901
18 | 18.13 | CPU2668 | SUPORTE VERTICAL 100 X 100 MM PARA FIXAÇÃO DE ELETROCALHA METÁLICA ( REF.: MOPA OU SIMILAR) | UN | 76 | 16.744 | 20.8 | 1580.8 | 16.744
18 | 18.14 | CPU2669 | TÊ HORIZONTAL 75 X 50 MM PARA ELETROCALHA METÁLICA (REF. MOPA OU SIMILAR) | UN | 3 | 27.754 | 34.48 | 103.44 | 27.754
18 | 18.15 | CPU2670 | EMENDA INTERNA PARA ELETROCALHA 50x50 | UN | 70 | 11.9796 | 14.88 | 1041.6 | 11.9796
18 | 18.16 | CPU2671 | TERMINAL 75 X 50 MM PARA ELETROCALHA METALICA (REF. VL 3.01-25 GE VALEMAM OU SIMILAR) | UN | 4 | 21.2945 | 26.45 | 105.8 | 21.2945
18 | 18.17 | 91837 | ELETRODUTO FLEXÍVEL CORRUGADO REFORÇADO, PVC, DN 32 MM (1"), PARA CIRCUITOS TERMINAIS, INSTALADO EM FORRO - FORNECIMENTO E INSTALAÇÃO. AF_03/2023_PA | M | 129.1 | 25.21 | 31.32 | 4043.41 | 25.21
18 | 18.18 | 91835 | ELETRODUTO FLEXÍVEL CORRUGADO REFORÇADO, PVC, DN 25 MM (3/4"), PARA CIRCUITOS TERMINAIS, INSTALADO EM FORRO - FORNECIMENTO E INSTALAÇÃO. AF_03/2023_PA | M | 85.7 | 20.17 | 25.06 | 2147.64 | 20.17
18 | 18.19 | 93008 | ELETRODUTO RÍGIDO ROSCÁVEL, PVC, DN 50 MM (1 1/2"), PARA REDE ENTERRADA DE DISTRIBUIÇÃO DE ENERGIA ELÉTRICA - FORNECIMENTO E INSTALAÇÃO. AF_12/2021 | M | 14.6 | 19.45 | 24.16 | 352.74 | 19.45
18 | 18.20 | 91865 | ELETRODUTO RÍGIDO ROSCÁVEL, PVC, DN 40 MM (1 1/4"), PARA CIRCUITOS TERMINAIS, INSTALADO EM FORRO - FORNECIMENTO E INSTALAÇÃO. AF_03/2023 | M | 5.4 | 20.23 | 25.13 | 135.7 | 20.23
18 | 18.21 | CPU2672 | TOMADA PARA TV, TIPO PINO JACK, COM PLACA | UN | 13 | 21.972 | 27.29 | 354.77 | 21.972
SUBTOTAL | 19 |  | URBANIZAÇÃO |  |  |  |  | 61306.7
| 19.1 |  | PAVIMENTAÇÃO E ACESSIBILIDADE |  |  |  |  | 538.72
19 | 19.1.1 | 104658 | PISO PODOTÁTIL DE ALERTA OU DIRECIONAL, DE CONCRETO, ASSENTADO SOBRE ARGAMASSA. AF_03/2024 | M2 | 2.71 | 160.03 | 198.79 | 538.72 | 160.03
| 19.2 |  | PAISAGISMO |  |  |  |  | 51926.96
19 | 19.2.1 | 103946 | PLANTIO DE GRAMA ESMERALDA OU SÃO CARLOS OU CURITIBANA, EM PLACAS. AF_07/2024 | m² | 34.28 | 17.56 | 21.81 | 747.65 | 17.56
19 | 19.2.2 | CPU2686 | PLANTIO DE MUDA DE GRAMA AMENDOIM ARACHIS REPENS | m² | 174.25 | 47.41 | 58.89 | 10261.58 | 47.41
19 | 19.2.3 | CPU2687 | PLANTIO DE LUTIELA - ALTERNANTHERA BRASILIANA | m² | 49.16 | 77.26 | 95.97 | 4717.89 | 77.26
19 | 19.2.4 | CPU2688 | PLANTIO DE SINGONIO - SYNGONIUM PODOPHYLLUM | m² | 16 | 74.54 | 92.59 | 1481.44 | 74.54
19 | 19.2.5 | CPU2689 | PLANTIO DE IPÊ CASCUDO AMARELO - HANDROANTHUS CHRYSOTRICHUS | UND | 2 | 248.22 | 308.34 | 616.68 | 248.22
19 | 19.2.6 | CPU2690 | PLANTIO DE ALPÍNIA VERMELHA - ALPINIA PURPURATA | UND | 14 | 109.82 | 136.42 | 1909.88 | 109.82
19 | 19.2.7 | CPU2691 | PLANTIO DE MUDA DE XANADU - THAUMATOPHYLLUM XANADU | UND | 444 | 54.82 | 68.1 | 30236.4 | 54.82
19 | 19.2.8 | CPU2725 | PLANTIO DE ACEROLA - MALPIGHIA EMARGINATA | UND | 1 | 139.82 | 173.68 | 173.68 | 139.82
19 | 19.2.9 | CPU2726 | PLANTIO DE ALLAMANDA AMARELA - ALAMANDA CATHARTICA | UND | 32 | 44.82 | 55.68 | 1781.76 | 44.82
| 19.3 |  | SINALIZAÇÃO |  |  |  |  | 4528.31
19 | 19.3.1 | CPU2673 | LETRA EM AÇO INOX ESCOVADO/POLIDO 20 X 20CM - INSTALADO | UN | 27 | 127.5525 | 158.45 | 4278.15 | 127.5525
19 | 19.3.2 | CPU2674 | LETRA CAIXA INOX ESCOVADO COLOCADA | M | 3.6 | 55.94 | 69.49 | 250.16 | 55.94
| 19.4 |  | MOBILIÁRIO |  |  |  |  | 4312.71
19 | 19.4.1 | COMP.20 | BANCO PRÉ FABRICADO DE CONCRETO C= 400 CM | UN | 3 | 959.1048 | 1191.4 | 3574.2 | 959.1048
19 | 19.4.2 | COMP.19 | BANCO PRÉ FABRICADO DE CONCRETO C= 200 CM | UN | 1 | 594.5148 | 738.51 | 738.51 | 594.5148
SUBTOTAL | 20 |  | ÁREAS EXTERNAS E IMPLANTAÇÃO |  |  |  |  | 112230.34
- | 20.1 |  | MUROS DE DIVISA |  |  |  |  | 34991.26
20 | 20.1.1 | COMP.21 | FUNDAÇÃO MURO DIVISÓRIO - FORNECIMENTO E EXECUÇÃO DE ESTACA BROCA D= 20 CM A CADA 2,50 M COM PROFUNDIDADE DE 1,00 M E VIGA BALDRAME 15 X 20 CM COM REVESTIMENTO REBOCO RÚSTICO E PINTURA ACETINADA. | UN | 1 | 2265.2786 | 2813.93 | 2813.93 | 2265.2786
20 | 20.1.2 | 100982 | CARGA, MANOBRA E DESCARGA DE ENTULHO EM CAMINHÃO BASCULANTE 10 M³ - CARGA COM ESCAVADEIRA HIDRÁULICA (CAÇAMBA DE 0,80 M³ / 111 HP) E DESCARGA LIVRE (UNIDADE: M3). AF_07/2020 | M3 | 0.624 | 9.29 | 11.54 | 7.2 | 9.29
20 | 20.1.3 | 95875 | TRANSPORTE COM CAMINHÃO BASCULANTE DE 10 M³, EM VIA URBANA PAVIMENTADA, DMT ATÉ 30 KM (UNIDADE: M3XKM). AF_07/2020 | M3XKM | 3.2448 | 2.54 | 3.16 | 10.25 | 2.54
20 | 20.1.4 | COTAÇÃO 1 | TAXA DE DESTINAÇÃO DE RESÍDUOS DA OBRA EM ATERRO SANITÁRIO LICENCIADO PELA PJF (BDI DIFERENCIADO: 16,80%) | M3 | 0.624 | 21.95 | 27.27 | 17.02 | 21.95
20 | 20.1.5 | 103324 | ALVENARIA DE VEDAÇÃO DE BLOCOS CERÂMICOS FURADOS NA VERTICAL DE 14X19X39 CM (ESPESSURA 14 CM) E ARGAMASSA DE ASSENTAMENTO COM PREPARO EM BETONEIRA. AF_12/2021 | M2 | 194.947 | 83.06 | 103.18 | 20114.63 | 83.06
20 | 20.1.6 | 95305 | TEXTURA ACRÍLICA, APLICAÇÃO MANUAL EM PAREDE, UMA DEMÃO. AF_04/2023 ¦ REBOCO RUSTICO CONFORME PROJETO FOLHA 7/14 | M2 | 389.894 | 14.68 | 18.24 | 7111.67 | 14.68
20 | 20.1.7 | 104641 | PINTURA LÁTEX ACRÍLICA ECONÔMICA, APLICAÇÃO MANUAL EM PAREDES, DUAS DEMÃOS. AF_04/2023 | M2 | 389.894 | 10.15 | 12.61 | 4916.56 | 10.15
- | 20.2 |  | GRADIL FECHAMENTO |  |  |  |  | 71136.42
20 | 20.2.1 | COMP.22 | AMP.04 - FORNECIMENTO E INSTALAÇÃO DE GRADIL EXTERNO COM PORTÕES EM AÇO GALVANIZADO, COMPOSTO POR MÓDULOS DE 1,20 M COM ALTURA DE 1,80 M ATÉ 2,30 M, ESTRUTURADOS EM PERFIS METALON 100 × 100 MM, COM FECHAMENTO EM PERFIS METALON 50 × 30 MM E TELA QUADRICULADA ONDULADA. INCLUI PINTURA DE PROTEÇÃO E INSTALAÇÃO SOBRE MURETA DE CONCRETO ARMADO | M | 39.73 | 1384.3753 | 1719.67 | 68322.49 | 1384.3753
20 | 20.2.2 | COMP.23 | MURETA PARA FECHAMENTO GRADIL - FORNECIMENTO E EXECUÇÃO DE ESTACA BROCA D= 20 CM A CADA 2,50 M COM PROFUNDIDADE DE 1,00 M E VIGA BALDRAME 15 X 20 CM COM REVESTIMENTO REBOCO RÚSTICO E PINTURA ACETINADA. | UN | 1 | 2265.2786 | 2813.93 | 2813.93 | 2265.2786
- | 20.3 |  | ACESSIBILIDADE EXTERNA |  |  |  |  | 6102.66
20 | 20.3.1 | COMP.24 | GUARDA-CORPO DE AÇO GALVANIZADO COM CORRIMÃO DUPLO, ALTURA 1,30 M, PARA RAMPAS E ESCADAS DE ACESSIBILIDADE. CORRIMÃO TUBULAR DE 40 MM. FIXAÇÃO COM CHUMBADOR MECÂNICO | M | 5.1 | 963.2886 | 1196.6 | 6102.66 | 963.2886
SUBTOTAL | 21 |  | SERVIÇOS COMPLEMENTARES |  |  |  |  | 16986.76
21 | 21.1 | CPU2675 | LIMPEZA/REMOÇÃO DE TINTAS EM PISOS E REVESTIMENTOS | M2 | 721 | 14.0336 | 17.43 | 12567.03 | 14.0336
21 | 21.2 | CPU2676 | LIMPEZA GERAL | M2 | 721 | 4.9383 | 6.13 | 4419.73 | 4.9383
Note on I7: OBS: PREENCHER SOMENTE ESTA CÉLULA

## COMPOSIÇÕES
PREFEITURA DE JUIZ DE FORA
SECRETARIA DE OBRAS
SUBSECRETARIA DE GESTÃO DE OBRAS E PROJETOS
COMPOSIÇÕES PARA PLANILHA ORÇAMENTÁRIA PROPONENTE
| OBRA: CENTRO DE ATENÇÃO PSICOSSOCIAL - PORTE 3 |  |  |  | DATA: 07/01/2026
0 | COMPOSIÇÃO 0 | LIGAÇÕES PROVISÓRIAS PARA CONTAINER TIPO 3 | UN | ED-16358 ED-16342 | PREÇO UNITÁRIO SEM BDI | #REF!
| 88247 | AJUDANTE ELETRICISTA | H | 1 | #REF! | #REF!
| 91934 | CABO COBRE FLEXÍVEL, CLASSE 5, NÃO HALOGENADO, ANTICHAMA, TERMOPLÁSTICO, UNIPOLAR, SEÇÃO 16MM², 70ºC, 450/750v | M | 15 | #REF! | #REF!
| 88264 | ELETRICISTA | H | 0.25 | #REF! | #REF!
0 | COMPOSIÇÃO 0 | LIGAÇÕES PROVISÓRIAS PARA CONTAINER TIPO 6 (CORRESPONDENTE AO ED-16353) | UN | ED-16361 ED-16343 ED-16342 | PREÇO UNITÁRIO SEM BDI | #REF!
| 102623 | CAIXA D´ÁGUA DE POLIETILENO, CAPACIDADE DE 1.000L, INCLUSIVE TAMPA , TORNEIRA DE BOIA, EXTRAVASOR, TUBO DE LIMPEZA E ACESSÓRIOS, EXCLUSIVE TUBULAÇÃO DE ENTRADA/SAÍDA DE ÁGUA | UNID | 0.2 | #REF! | #REF!
| 90694 | FORNECIMENTO E ASSENTAMENTO DE TUBO PVC RÍGIDO, ESGOTO, PBV - SÉRIE NORMAL, DN 100 MM ( 4"), INCLUSIVE CONEXÕES | M | 3 | #REF! | #REF!
| 89355 | FORNECIMENTO E ASSENTAMENTO DE TUBO PVC RÍGIDO SOLDÁVEL, ÁGUA FRIA, DN 20 MM (1/2"), INCLUSIVE CONEXÕES | M | 1.5 | #REF! | #REF!
| 103047 | REGISTRO DE ESFERA, TIPO PVC SOLDÁVEL DN 20MM (1/ 2"), INCLUSIVE VOLANTE PARA ACIONAMENTO | UNID | 0.2 | #REF! | #REF!
| 94795 | TORNEIRA DE BOIA, TIPO ROSCÁVEL 1/2", EXCLUSIVE ADAPTADOR SOLDÁVEL DE PVC COM FLANGES E ANEL PARA CAIXA DÁGUA | UNID | 0.2 | #REF! | #REF!
| 88247 | AJUDANTE ELETRICISTA | H | 1 | #REF! | #REF!
| 91934 | CABO COBRE FLEXÍVEL, CLASSE 5, NÃO HALOGENADO, ANTICHAMA, TERMOPLÁSTICO, UNIPOLAR, SEÇÃO 16MM², 70ºC, 450/750v | M | 15 | #REF! | #REF!
| 88264 | ELETRICISTA | H | 0.25 | #REF! | #REF!
#REF! | COMP.01 | ESTACA HÉLICE CONTÍNUA, DIÂMETRO DE 40 CM, INCLUSO CONCRETO FCK=30MPA E ARMADURA MÍNIMA (EXCLUSIVE BOMBEAMENTO, MOBILIZAÇÃO E DESMOBILIZAÇÃO). AF_12/2019 | M |  | PREÇO UNITÁRIO SEM BDI | 210.2
| 100973 | CARGA, MANOBRA E DESCARGA DE SOLOS E MATERIAIS GRANULARES EM CAMINHÃO BASCULANTE 6 M³ - CARGA COM PÁ CARREGADEIRA (CAÇAMBA DE 1,7 A 2,8 M³ / 128 HP) E DESCARGA LIVRE (UNIDADE: M3). AF_07/2020 | M3 | 0.0966 | 9.22 | 0.89065
| 97913 | TRANSPORTE COM CAMINHÃO BASCULANTE DE 6 M³, EM VIA URBANA EM REVESTIMENTO PRIMÁRIO (UNIDADE: M3XKM). AF_07/2020 | M3XKM | 0.029 | 2.2409 | 0.064987
| 95584 | MONTAGEM DE ARMADURA TRANSVERSAL DE ESTACAS DE SEÇÃO CIRCULAR, DIÂMETRO = 6,30 MM. AF_09/2021_PS | KG | 2.0932 | 14.03 | 29.3669
| 95577 | MONTAGEM DE ARMADURA DE ESTACAS, DIÂMETRO = 10,0 MM. AF_09/2021_PS | KG | 4.9899 | 10.37 | 51.7453
| 95579 | MONTAGEM DE ARMADURA DE ESTACAS, DIÂMETRO = 16,0 MM. AF_09/2021_PS | KG | 2.2428 | 5.4432 | 12.2081
| 90778 | ENGENHEIRO CIVIL DE OBRA PLENO COM ENCARGOS COMPLEMENTARES | H | 0.0157 | 135.75 | 2.1313
| 90776 | ENCARREGADO GERAL COM ENCARGOS COMPLEMENTARES | H | 0.0836 | 46.052 | 3.8499
| 90675 | PERFURATRIZ COM TORRE METÁLICA PARA EXECUÇÃO DE ESTACA HÉLICE CONTÍNUA, PROFUNDIDADE MÁXIMA DE 30 M, DIÂMETRO MÁXIMO DE 800 MM, POTÊNCIA INSTALADA DE 268 HP, MESA ROTATIVA COM TORQUE MÁXIMO DE 170 KNM - CHI DIURNO. AF_06/2015 | CHI | 0.0594 | 327.76 | 19.4689
| 90674 | PERFURATRIZ COM TORRE METÁLICA PARA EXECUÇÃO DE ESTACA HÉLICE CONTÍNUA, PROFUNDIDADE MÁXIMA DE 30 M, DIÂMETRO MÁXIMO DE 800 MM, POTÊNCIA INSTALADA DE 268 HP, MESA ROTATIVA COM TORQUE MÁXIMO DE 170 KNM - CHP DIURNO. AF_06/2015 | CHP | 0.0242 | 483.3403 | 11.6968
| 88316 | SERVENTE COM ENCARGOS COMPLEMENTARES | H | 0.2509 | 22.64 | 5.6804
| 43360 | CONCRETO USINADO BOMBEAVEL, CLASSE DE RESISTENCIA C30, COM BRITA 0 E 1, SLUMP = 220 +/- 30 MM, EXCLUI SERVICO DE BOMBEAMENTO (NBR 8953) | M3 | 0.1133 | 645.2 | 73.1012
#REF! | COMP.02 | ADMINISTRAÇÃO LOCAL (ENCARREGADO GERAL DE OBRAS COM ENCARGOS COMPLEMENTARES / ENGENHEIRO CIVIL DE OBRA JUNIOR COM ENCARGOS COMPLEMENTARES / VIGIA COM ENCARGOS COMPLEMENTARES / TOPOGRÁFO COM ENCARGOS COMPLEMENTARES) | MÊS | 1 | PREÇO UNITÁRIO SEM BDI | 18047.39
| 90777 | ENGENHEIRO CIVIL JÚNIOR COM ENCARGOS COMPLEMENTARES | H | 9.9335 | 131.3 | 1304.2636
| 93572 | ENCARREGADO DE OBRAS COM ENCARGOS COMPLEMENTARES | MÊS | 1 | 8113.2769 | 8113.2769
| 90781 | TOPOGRAFO COM ENCARGOS COMPLEMENTARES | H | 1 | 47.65 | 47.65
| 100289 | VIGIA DIURNO COM ENCARGOS COMPLEMENTARES (SEG. A SEXTA: 05 H ÀS 07 H E 17 H ÀS 22 H = 7 H/DIA) | H | 136 | 25.85 | 3515.6
VIGIA DIURNO COM ENCARGOS COMPLEMENTARES (SÁBADO E DOMINGO: 05 H ÀS 22 H = 17 H/DIA)
| 88326 | VIGIA NOTURNO COM ENCARGOS COMPLEMENTARES (SEG. À SEXTA: 22 H ÀS 05 H = 7 H/DIA) | H | 196 | 25.85 | 5066.6
| CPU2526 | LOCAÇÃO DE CONTAINER TIPO DEPÓSITO - ÁREA MÍNIMA DE 13,80 M2 | UNXMÊS | 1 |  | 911.8249
| 88264 | ELETRICISTA COM ENCARGOS COMPLEMENTARES | H | 0.99 | 31.63 | 31.3137
| 88247 | AUXILIAR DE ELETRICISTA COM ENCARGOS COMPLEMENTARES | H | 1.32 | 25.52 | 33.6864
| 88316 | SERVENTE COM ENCARGOS COMPLEMENTARES | H | 1.32 | 22.64 | 29.8848
CPOS/CDHU | A.12.000.021099 | CONTAINER DEPÓSITO, MÓDULO METÁLICO EM AÇO GALVANIZADO DE 6,0X2,3X2,5M, VÃO LIVRE, PISO DE CONCRETO, CIMENTADO, MADEIRA OU MATERIAL EQUIVALENTE | unxmês | 1 | 816.94 | 816.94 | CUSTO ORÇAMENTO BASE
Observação
Composição de Referência: 02.02.150 CPOS/CDHU A composição foi ajustada para utilizar os insumos e a mão de obra conforme a base SINAPI, garantindo maior aderência aos parâmetros de mercado e normativas vigentes. Apenas os insumos que não possuem correspondência na base SINAPI foram mantidos conforme a composição original, assegurando a precisão e viabilidade da precificação.
| CPU2527 | BARRACÃO ABERTO PARA APOIO À PRODUÇÃO (CARPINTARIA, CENTRAL DE ARMAÇÃO, OFICINA, ETC.) C/ TESOURAS, TELHA 4MM, PISO EM CONCRETO DESEMPOLADO | m² | 1 |  | 245.3139
| 94207 | TELHAMENTO COM TELHA ONDULADA DE FIBROCIMENTO E = 6 MM, COM RECOBRIMENTO LATERAL DE 1/4 DE ONDA PARA TELHADO COM INCLINAÇÃO MAIOR QUE 10°, COM ATÉ 2 ÁGUAS, INCLUSO IÇAMENTO. AF_07/2019 | m² | 1 | 41.25 | 41.25
| 100382 | FABRICAÇÃO E INSTALAÇÃO DE PONTALETES DE MADEIRA NÃO APARELHADA PARA TELHADOS COM ATÉ 2 ÁGUAS E COM TELHA ONDULADA DE FIBROCIMENTO, ALUMÍNIO OU PLÁSTICA EM EDIFÍCIO RESIDENCIAL TÉRREO, INCLUSO TRANSPORTE VERTICAL. AF_07/2019 | m² | 1 | 29.86 | 29.86
| 97083 | COMPACTAÇÃO MECÂNICA DE SOLO PARA EXECUÇÃO DE RADIER, PISO DE CONCRETO OU LAJE SOBRE SOLO, COM COMPACTADOR DE SOLOS A PERCUSSÃO. AF_09/2021 | m² | 1 | 3.58 | 3.58
| 92562 | FABRICAÇÃO E INSTALAÇÃO DE TESOURA INTEIRA EM MADEIRA NÃO APARELHADA, VÃO DE 10 M, PARA TELHA ONDULADA DE FIBROCIMENTO, METÁLICA, PLÁSTICA OU TERMOACÚSTICA, INCLUSO IÇAMENTO. AF_07/2019 | UN | 0.03 | 3067.13 | 92.0139
| 101747 | PISO EM CONCRETO 20 MPA PREPARO MECÂNICO, ESPESSURA 7CM. AF_09/2020 | m² | 1 | 78.61 | 78.61
Observação
Composição de Referência: ORSE 11703. A composição foi ajustada para utilizar os insumos e a mão de obra conforme a base SINAPI, garantindo maior aderência aos parâmetros de mercado e normativas vigentes. Apenas os insumos que não possuem correspondência na base SINAPI foram mantidos conforme a composição original, assegurando a precisão e viabilidade da precificação.
| CPU2528 | LOCAÇÃO DE CONTAINER - BANHEIRO COM CHUVEIROS E VASOS - 4,30 X 2,30M | MÊS | 1 |  | 1146.77
| 10777 | LOCACAO DE CONTAINER 2,30 X 4,30 M, ALT. 2,50 M, PARA SANITARIO, COM 3 BACIAS, 4 CHUVEIROS, 1 LAVATORIO E 1 MICTORIO (NAO INCLUI MOBILIZACAO/DESMOBILIZACAO) | MES | 1 | 1146.77 | 1146.77
Observação
Composição de Referência: ORSE 4656. A composição foi ajustada para utilizar os insumos e a mão de obra conforme a base SINAPI, garantindo maior aderência aos parâmetros de mercado e normativas vigentes. Apenas os insumos que não possuem correspondência na base SINAPI foram mantidos conforme a composição original, assegurando a precisão e viabilidade da precificação.
| CPU2529 | BARRACAO PARA REFEITORIO EM OBRAS EM COMPENSADO | m² | 1 |  | 1143.5302
| 88239 | AJUDANTE DE CARPINTEIRO COM ENCARGOS COMPLEMENTARES | H | 12.075 | 24.85 | 300.0638
| 88262 | CARPINTEIRO DE FORMAS COM ENCARGOS COMPLEMENTARES | H | 8.419 | 30.75 | 258.8843
| 88316 | SERVENTE COM ENCARGOS COMPLEMENTARES | H | 13.053 | 22.64 | 295.5199
| 20205 | RIPA APARELHADA *1,5 X 5* CM, EM MACARANDUBA/MASSARANDUBA, ANGELIM OU EQUIVALENTE DA REGIAO | M | 4.949 | 4.58 | 22.6664
| 2420 | DOBRADICA EM ACO/FERRO, 3" X 2 1/2", E= 1,9 A 2 MM, SEM ANEL, CROMADO OU ZINCADO, TAMPA BOLA, COM PARAFUSOS | UN | 0.48 | 13.12 | 6.2976
| 43614 | TABUA NAO APARELHADA *2,5 X 15* CM, EM MACARANDUBA/MASSARANDUBA, ANGELIM OU EQUIVALENTE DA REGIAO - BRUTA | M | 6.26 | 20.9 | 130.834
| 7213 | TELHA DE FIBROCIMENTO ONDULADA E = 4 MM, DE 2,44 X 0,50 M (SEM AMIANTO) | m² | 0.84 | 15.32 | 12.8688
| 39027 | PREGO DE ACO POLIDO COM CABECA 19 X 36 (3 1/4 X 9) | KG | 1.68 | 17.44 | 29.2992
| 5068 | PREGO DE ACO POLIDO COM CABECA 17 X 21 (2 X 11) | KG | 0.421 | 17.46 | 7.3507
| 4491 | PONTALETE *7,5 X 7,5* CM EM PINUS, MISTA OU EQUIVALENTE DA REGIAO - BRUTA | M | 10.12 | 7.88 | 79.7456
Observação
Composição de Referência: SBC 012208. A composição foi ajustada para utilizar os insumos e a mão de obra conforme a base SINAPI, garantindo maior aderência aos parâmetros de mercado e normativas vigentes. Apenas os insumos que não possuem correspondência na base SINAPI foram mantidos conforme a composição original, assegurando a precisão e viabilidade da precificação.
| CPU2530 | REMOÇÃO DE ENTULHO SEPARADO DE OBRA COM CAÇAMBA METÁLICA - TERRA, ALVENARIA, CONCRETO, ARGAMASSA, MADEIRA, PAPEL, PLÁSTICO OU METAL | m³ | 1 |  | 109.234
| 88316 | SERVENTE COM ENCARGOS COMPLEMENTARES | H | 0.6 | 22.64 | 13.584
CPOS/CDHU | A.05.000.020358 | REMOÇÃO DE ENTULHO DE OBRA, TERRA, ALVENARIA, CONCRETO, ARGAMASSA, MADEIRA, PAPEL, PLÁSTICO, METAL, CAPACIDADE DE 4M³ | m³ | 1 | 95.65 | 95.65 | CUSTO ORÇAMENTO BASE
Observação
Composição de Referência: CPOS/CDHU 05.07.040. A composição foi ajustada para utilizar os insumos e a mão de obra conforme a base SINAPI, garantindo maior aderência aos parâmetros de mercado e normativas vigentes. Apenas os insumos que não possuem correspondência na base SINAPI foram mantidos conforme a composição original, assegurando a precisão e viabilidade da precificação.
| CPU2531 | MOBILIZACAO E DESMOBILIZACAO DE CANTEIRO | UN | 1 |  | 7319.929
| 88247 | AUXILIAR DE ELETRICISTA COM ENCARGOS COMPLEMENTARES | H | 57.4 | 25.52 | 1464.848
| 88273 | MARCENEIRO COM ENCARGOS COMPLEMENTARES | H | 6.378 | 30.86 | 196.8251
| 88325 | VIDRACEIRO COM ENCARGOS COMPLEMENTARES | H | 12.756 | 25.05 | 319.5378
| 88261 | CARPINTEIRO DE ESQUADRIA COM ENCARGOS COMPLEMENTARES | H | 18.07 | 34.73 | 627.5711
| 88264 | ELETRICISTA COM ENCARGOS COMPLEMENTARES | H | 28.7 | 31.63 | 907.781
| 88310 | PINTOR COM ENCARGOS COMPLEMENTARES | H | 13.818 | 32.86 | 454.0595
| 88267 | ENCANADOR OU BOMBEIRO HIDRÁULICO COM ENCARGOS COMPLEMENTARES | H | 20.196 | 30.48 | 615.5741
| 88316 | SERVENTE COM ENCARGOS COMPLEMENTARES | H | 100.914 | 22.64 | 2284.693
| 88239 | AJUDANTE DE CARPINTEIRO COM ENCARGOS COMPLEMENTARES | H | 18.07 | 24.85 | 449.0395
Observação
Composição de Referência: SBC 012689. A composição foi ajustada para utilizar os insumos e a mão de obra conforme a base SINAPI, garantindo maior aderência aos parâmetros de mercado e normativas vigentes. Apenas os insumos que não possuem correspondência na base SINAPI foram mantidos conforme a composição original, assegurando a precisão e viabilidade da precificação.
| CPU1926 | LOCACAO DE ANDAIME METALICO TIPO FACHADEIRO, PECAS COM APROXIMADAMENTE 1,20 M DE LARGURA E 2,0 M DE ALTURA, INCLUINDO DIAGONAIS EM X, BARRAS DE LIGACAO, SAPATAS E DEMAIS ITENS NECESSARIOS A MONTAGEM, INCLUSIVE MONTAGEM E DESMONTAGEM | M2XMÊS | 1 |  | 24.7742
| 97063 | MONTAGEM E DESMONTAGEM DE ANDAIME MODULAR FACHADEIRO, COM PISO METÁLICO, PARA EDIFÍCIOS COM MULTIPLOS PAVIMENTOS (EXCLUSIVE ANDAIME E LIMPEZA). AF_03/2024 | m² | 0.416 | 19.89 | 8.2742
| 20193 | LOCACAO DE ANDAIME METALICO TIPO FACHADEIRO, PECAS COM APROXIMADAMENTE 1,20 M DE LARGURA E 2,0 M DE ALTURA, INCLUINDO DIAGONAIS EM X, BARRAS DE LIGACAO, SAPATAS E DEMAIS ITENS NECESSARIOS A MONTAGEM (NAO INCLUI INSTALACAO) | M2XMES | 1 | 16.5 | 16.5
Observação
Composição de Referência: SINAPI 97063 + INSUMO SINAPI 20193. Junção do insumo de locação de andaime m2xmÊS com a montagem e desmontagem do andaime em m2, sendo coeficiente de 0,416 que corresponde à 1m2 em proporção à área do andaime informado no insumo.
| COMP.03 | DEMOLIÇÃO DE ESTRUTURAS DE CONCRETO ARMADO EM GERAL, DE FORMA MECANIZADA COM ROMPEDOR ACOPLADO EM ESCAVADEIRA HIDRÁULICA, SEM REAPROVEITAMENTO. | M3 | 1 |  | 47.2533 | COMPOSIÇÃO MONTADA
| 5632 | ESCAVADEIRA HIDRÁULICA SOBRE ESTEIRAS, CAÇAMBA 0,80 M3, PESO OPERACIONAL 17 T, POTENCIA BRUTA 111 HP - CHI DIURNO. AF_06/2014 | CHI | 0.1011 | 97.31 | 9.838
| 5631 | ESCAVADEIRA HIDRÁULICA SOBRE ESTEIRAS, CAÇAMBA 0,80 M3, PESO OPERACIONAL 17 T, POTENCIA BRUTA 111 HP - CHP DIURNO. AF_06/2014 | CHP | 0.174 | 215.03 | 37.4152
Observação
Composição de Referência: Base SINAPI 97630. Ajustado os códigos pois, custos não estavam disponíveis.
| COMP.04 | DEMOLIÇÃO DE BOCA DE LOBO INCLUSIVE CARGA E TRANSPORTE | UND | 1 |  | 151.9061 | COMPOSIÇÃO MONTADA
| 88316 | SERVENTE COM ENCARGOS COMPLEMENTARES | H | 2 | 22.64 | 45.28
| 105913 | MARTELO PERFURADOR PNEUMÁTICO MANUAL, HASTE 25 X 75 MM, 21 KG - CHP DIURNO. AF_12/2015 | CHP | 2 | 0.77 | 1.54
| ED51132 | CARGA MECÂNICA DE MATERIAL DE QUALQUER NATUREZA SOBRE CAMINHÃO, EXCLUSIVE TRANSPORTE | M3 | 1.05 | 3.35 | 3.5175
| 95877 | TRANSPORTE COM CAMINHÃO BASCULANTE DE 18 M³, EM VIA URBANA PAVIMENTADA, DMT ATÉ 30 KM (UNIDADE: M3XKM). AF_07/2020 | M3XKM | 4.095 | 1.88 | 7.6986
| 94316 | ATERRO MECANIZADO DE VALA COM RETROESCAVADEIRA (CAPACIDADE DA CAÇAMBA DA RETRO: 0,26 M³ / POTÊNCIA: 88 HP), LARGURA DE 0,8 A 1,5 M, PROFUNDIDADE ATÉ 1,5 M, COM SOLO ARGILO-ARENOSO. AF_05/2016 | M3 | 1.26 | 74.5 | 93.87
Observação
Composição de Referência: Composição Prefeitura de Pouso Alegre de 06/01/2021 "https://pousoalegre.mg.gov.br/licitacoes/05-COMPOSI%C3%87%C3%83O.pdf"
| COMP.05 | REMOÇÃO DE POSTE DE CONCRETO COM SUAS DEVIDAS ESTRUTURAS, CRUZETA E REFLETORES | UND | 1 |  | 392.98 | COMPOSIÇÃO MONTADA
| 5928 | GUINDAUTO HIDRÁULICO, CAPACIDADE MÁXIMA DE CARGA 6200 KG, MOMENTO MÁXIMO DE CARGA 11,7 TM, ALCANCE MÁXIMO HORIZONTAL 9,70 M, INCLUSIVE CAMINHÃO TOCO PBT 16.000 KG, POTÊNCIA DE 189 CV - CHP DIURNO. AF_06/2014 | CHP | 1 | 278.68 | 278.68
| 88264 | ELETRICISTA COM ENCARGOS COMPLEMENTARES | H | 2 | 31.63 | 63.26
| 88247 | AUXILIAR DE ELETRICISTA COM ENCARGOS COMPLEMENTARES | H | 2 | 25.52 | 51.04
Observação
Composição de Referência: Composição Prefeitura de Pouso Alegre de 06/01/2021 "https://pousoalegre.mg.gov.br/licitacoes/05-COMPOSI%C3%87%C3%83O.pdf"
| CPU2532 | CONTROLE TECNOLOGICO DE CONCRETOS | m³ | 1 |  | 21.9307
| 90776 | ENCARREGADO GERAL COM ENCARGOS COMPLEMENTARES | H | 0.039 | 69.46 | 2.7089
| 90778 | ENGENHEIRO CIVIL PLENO COM ENCARGOS COMPLEMENTARES | H | 0.009 | 135.75 | 1.2217 | AJUSTE DE CÓDIGO
SBC | 8823 | ENSAIO - ENSAIO DE RESISTENCIA A COMPRESSAO SIMPLES - CONCRETO | UN | 1 | 18 | 18 | CUSTO ORÇAMENTO BASE
Observação
Composição de Referência: SBC 000128. A composição foi ajustada para utilizar os insumos e a mão de obra conforme a base SINAPI, garantindo maior aderência aos parâmetros de mercado e normativas vigentes. Apenas os insumos que não possuem correspondência na base SINAPI foram mantidos conforme a composição original, assegurando a precisão e viabilidade da precificação.
| CPU2284 | CONCRETAGEM DE PILARES, FCK = 30 MPA, COM USO DE BOMBA - LANÇAMENTO, ADENSAMENTO E ACABAMENTO. AF_02/2022_PS | m³ | 1 |  | 703.0696
| 88316 | SERVENTE COM ENCARGOS COMPLEMENTARES | H | 1.345 | 22.64 | 30.4508
| 88309 | PEDREIRO COM ENCARGOS COMPLEMENTARES | H | 0.224 | 31.21 | 6.991
| 88262 | CARPINTEIRO DE FORMAS COM ENCARGOS COMPLEMENTARES | H | 0.224 | 30.75 | 6.888
| 90586 | VIBRADOR DE IMERSÃO, DIÂMETRO DE PONTEIRA 45MM, MOTOR ELÉTRICO TRIFÁSICO POTÊNCIA DE 2 CV - CHP DIURNO. AF_06/2015 | CHP | 0.094 | 1.52 | 0.14288
| 90587 | VIBRADOR DE IMERSÃO, DIÂMETRO DE PONTEIRA 45MM, MOTOR ELÉTRICO TRIFÁSICO POTÊNCIA DE 2 CV - CHI DIURNO. AF_06/2015 | CHI | 0.13 | 0.56 | 0.0728
| 1525 | CONCRETO USINADO BOMBEAVEL, CLASSE DE RESISTENCIA C30, BRITA 0 E 1, SLUMP = 100 +/- 20 MM, COM BOMBEAMENTO (DISPONIBILIZACAO DE BOMBA), SEM O LANCAMENTO (NBR 8953) | m³ | 1.103 | 597.03 | 658.5241
Observação
Composição de Referência: SINAPI 103672. Utilizada composição de referência SINAPI e alterado o insumo 1527 para 1525 conforme especificação do projeto.
| CPU2283 | CONCRETAGEM DE VIGAS E LAJES, FCK=30 MPA, PARA LAJES MACIÇAS OU NERVURADAS COM USO DE BOMBA - LANÇAMENTO, ADENSAMENTO E ACABAMENTO. | m³ | 1 |  | 704.8254
| 88262 | CARPINTEIRO DE FORMAS COM ENCARGOS COMPLEMENTARES | H | 0.125 | 30.75 | 3.8438
| 90587 | VIBRADOR DE IMERSÃO, DIÂMETRO DE PONTEIRA 45MM, MOTOR ELÉTRICO TRIFÁSICO POTÊNCIA DE 2 CV - CHI DIURNO. AF_06/2015 | CHI | 0.131 | 0.56 | 0.07336
| 88309 | PEDREIRO COM ENCARGOS COMPLEMENTARES | H | 0.753 | 31.21 | 23.5011
| 90586 | VIBRADOR DE IMERSÃO, DIÂMETRO DE PONTEIRA 45MM, MOTOR ELÉTRICO TRIFÁSICO POTÊNCIA DE 2 CV - CHP DIURNO. AF_06/2015 | CHP | 0.12 | 1.52 | 0.1824
| 88316 | SERVENTE COM ENCARGOS COMPLEMENTARES | H | 0.826 | 22.64 | 18.7006
| 1525 | CONCRETO USINADO BOMBEAVEL, CLASSE DE RESISTENCIA C30, BRITA 0 E 1, SLUMP = 100 +/- 20 MM, COM BOMBEAMENTO (DISPONIBILIZACAO DE BOMBA), SEM O LANCAMENTO (NBR 8953) | m³ | 1.103 | 597.03 | 658.5241
Observação
Composição de Referência: SINAPI 103675. Utilizada composição de referência SINAPI e alterado o insumo 1527 para 1525 conforme especificação do projeto.
| CPU2100 | Laje pré-fabricada unidirecional em viga treliçada/lajota em EPS LT 16 (12 + 4), exceto capa de concreto | m² | 1 |  | 114.886
| 88309 | PEDREIRO COM ENCARGOS COMPLEMENTARES | H | 0.4 | 31.21 | 12.484
| 88316 | SERVENTE COM ENCARGOS COMPLEMENTARES | H | 0.8 | 22.64 | 18.112
CPOS/CDHU | C.06.000.022012 | LAJE PRÉ-FABRICADA UNIDIRECIONAL EM VIGA TRELIÇADA/LAJOTA EM EPS LT 16 (12 + 4) - SC = 300KGF/M² | m² | 1 | 84.29 | 84.29 | CUSTO ORÇAMENTO BASE
Observação
Composição de Referência: CPOS 13.01.320. Exclusão dos insumos referentes à capa de concreto, os quais estão considerados em outro item da planilha, para atender às especificações do projeto.
| CPU2534 | FORNECIMENTO E INSTALAÇÃO DE TELA AÇO SOLDADA NERVURADA CA-60, MALHA 20X20CM,FERRO 3.4MM, PAINEL 2X3M, (0,72KG/M²), MALHA POP LEVE GERDAU OU SIMILAR | m² | 1 |  | 17.035
| 88245 | ARMADOR COM ENCARGOS COMPLEMENTARES | H | 0.5 | 30.97 | 15.485
ORSE | 12236 | Tela aço soldada nervurada CA-60, malha 20x20cm, ferro 3.4mm, painel 2x3m, (0,72kg/m²), Malha Pop Leve Gerdau ou similar | m² | 1 | 1.55 | 1.55 | CUSTO ORÇAMENTO BASE
Observação
Composição de Referência: ORSE 11380. A composição foi ajustada para utilizar os insumos e a mão de obra conforme a base SINAPI, garantindo maior aderência aos parâmetros de mercado e normativas vigentes. Apenas os insumos que não possuem correspondência na base SINAPI foram mantidos conforme a composição original, assegurando a precisão e viabilidade da precificação.
| CPU2535 | COBOGO DE CIMENTO (ELEMENTO VAZADO, CIRCULAR), 30 X 30 X 5CM, ASSENTADO COM ARGAMASSA DE CIMENTO E AREIA | m² | 1 |  | 226.6782
| 88316 | SERVENTE COM ENCARGOS COMPLEMENTARES | H | 1.88 | 22.64 | 42.5632
| 88309 | PEDREIRO COM ENCARGOS COMPLEMENTARES | H | 1.88 | 31.21 | 58.6748
| 367 | AREIA GROSSA - POSTO JAZIDA/FORNECEDOR (RETIRADO NA JAZIDA, SEM TRANSPORTE) | m³ | 0.004 | 167.15 | 0.6686
ORSE | 11639 | Cobogo cimento, (elemento vazado,circular), 30 x 30 x 5cm | un | 11.12 | 11.12 | 123.6544 | CUSTO ORÇAMENTO BASE
| 1379 | CIMENTO PORTLAND COMPOSTO CP II-32 | KG | 1.47 | 0.76 | 1.1172
Observação
Composição de Referência: ORSE 10783. A composição foi ajustada para utilizar os insumos e a mão de obra conforme a base SINAPI, garantindo maior aderência aos parâmetros de mercado e normativas vigentes. Apenas os insumos que não possuem correspondência na base SINAPI foram mantidos conforme a composição original, assegurando a precisão e viabilidade da precificação.
| CPU1942 | PAREDE COM SISTEMA EM CHAPAS DE GESSO RU PARA DRYWALL, USO INTERNO, COM DUAS FACES SIMPLES E ESTRUTURA METÁLICA COM GUIAS SIMPLES PARA PAREDES COM ÁREA LÍQUIDA MAIOR OU IGUAL A 6 M2, COM VÃOS. AF_07/2023_PS | m² | 1 |  | 118.7042
| 88316 | SERVENTE COM ENCARGOS COMPLEMENTARES | H | 0.195 | 22.64 | 4.4148
| 88278 | MONTADOR DE ESTRUTURA METÁLICA COM ENCARGOS COMPLEMENTARES | H | 0.595 | 27.4 | 16.303
| 39431 | FITA DE PAPEL MICROPERFURADO, 50 X 150 MM, PARA TRATAMENTO DE JUNTAS DE CHAPA DE GESSO PARA DRYWALL | M | 2.5027 | 0.33 | 0.82589
| 39435 | PARAFUSO DRY WALL, EM ACO FOSFATIZADO, CABECA TROMBETA E PONTA AGULHA (TA), COMPRIMENTO 25 MM | UN | 20.1868 | 0.13 | 2.6243
| 39443 | PARAFUSO DRY WALL, EM ACO ZINCADO, CABECA LENTILHA E PONTA BROCA (LB), LARGURA 4,2 MM, COMPRIMENTO 13 MM | UN | 0.5441 | 0.31 | 0.16867
| 39432 | FITA DE PAPEL REFORCADA COM LAMINA DE METAL PARA REFORCO DE CANTOS DE CHAPA DE GESSO PARA DRYWALL | M | 0.7925 | 2.91 | 2.3062
| 37586 | PINO DE ACO COM ARRUELA CONICA, DIAMETRO ARRUELA = *23* MM E COMP HASTE = *27* MM (ACAO INDIRETA) | CENTO | 0.0296 | 103.03 | 3.0497
| 39434 | MASSA DE REJUNTE EM PO PARA DRYWALL, A BASE DE GESSO, SECAGEM RAPIDA, PARA TRATAMENTO DE JUNTAS DE CHAPA DE GESSO (NECESSITA ADICAO DE AGUA) | KG | 1.0978 | 3.64 | 3.996
| 39417 | PLACA / CHAPA DE GESSO ACARTONADO, RESISTENTE A UMIDADE (RU), COR VERDE, E = 12,5 MM, 1200 X 2400 MM (L X C) | m² | 2.106 | 27.73 | 58.3994
| 39422 | PERFIL MONTANTE, FORMATO C, EM ACO ZINCADO, PARA ESTRUTURA PAREDE DRYWALL, E = 0,5 MM, 70 X 3000 MM (L X C) | M | 2.9139 | 7.16 | 20.8635
| 39419 | PERFIL GUIA, FORMATO U, EM ACO ZINCADO, PARA ESTRUTURA PAREDE DRYWALL, E = 0,5 MM, 70 X 3000 MM (L X C) | M | 0.9117 | 6.31 | 5.7528
Observação
Composição de Referência: SINAPI 96359. Substituição do insumo de chapa de gesso ST 00039413 SINAPI pelo insumo de chapa resistente à umidade 00039417 SINAPI
| CPU2286 | PAREDE COM SISTEMA EM CHAPAS DE GESSO RU PARA DRYWALL COM ISOLAMENTO ACUSTICO, USO INTERNO, COM DUAS FACES SIMPLES E ESTRUTURA METÁLICA COM GUIAS SIMPLES PARA PAREDES COM ÁREA LÍQUIDA MAIOR OU IGUAL A 6 M2, COM VÃOS. | m² | 1 |  | 185.1266
| 88316 | SERVENTE COM ENCARGOS COMPLEMENTARES | H | 0.195 | 22.64 | 4.4148
| 88278 | MONTADOR DE ESTRUTURA METÁLICA COM ENCARGOS COMPLEMENTARES | H | 0.595 | 27.4 | 16.303
ORSE | 1979 | Isolamento acústico c/ painel em lã de vidro e = 50mm (isover-santa marina ref psi - 30/50mm ou similar) | m² | 1.02 | 65.12 | 66.4224 | CUSTO ORÇAMENTO BASE
| 37586 | PINO DE ACO COM ARRUELA CONICA, DIAMETRO ARRUELA = *23* MM E COMP HASTE = *27* MM (ACAO INDIRETA) | CENTO | 0.0296 | 103.03 | 3.0497
| 39435 | PARAFUSO DRY WALL, EM ACO FOSFATIZADO, CABECA TROMBETA E PONTA AGULHA (TA), COMPRIMENTO 25 MM | UN | 20.1868 | 0.13 | 2.6243
| 39422 | PERFIL MONTANTE, FORMATO C, EM ACO ZINCADO, PARA ESTRUTURA PAREDE DRYWALL, E = 0,5 MM, 70 X 3000 MM (L X C) | M | 2.9139 | 7.16 | 20.8635
| 39443 | PARAFUSO DRY WALL, EM ACO ZINCADO, CABECA LENTILHA E PONTA BROCA (LB), LARGURA 4,2 MM, COMPRIMENTO 13 MM | UN | 0.5441 | 0.31 | 0.16867
| 39432 | FITA DE PAPEL REFORCADA COM LAMINA DE METAL PARA REFORCO DE CANTOS DE CHAPA DE GESSO PARA DRYWALL | M | 0.7925 | 2.91 | 2.3062
| 39431 | FITA DE PAPEL MICROPERFURADO, 50 X 150 MM, PARA TRATAMENTO DE JUNTAS DE CHAPA DE GESSO PARA DRYWALL | M | 2.5027 | 0.33 | 0.82589
| 39419 | PERFIL GUIA, FORMATO U, EM ACO ZINCADO, PARA ESTRUTURA PAREDE DRYWALL, E = 0,5 MM, 70 X 3000 MM (L X C) | M | 0.9117 | 6.31 | 5.7528
| 39434 | MASSA DE REJUNTE EM PO PARA DRYWALL, A BASE DE GESSO, SECAGEM RAPIDA, PARA TRATAMENTO DE JUNTAS DE CHAPA DE GESSO (NECESSITA ADICAO DE AGUA) | KG | 1.0978 | 3.64 | 3.996
| 39417 | PLACA / CHAPA DE GESSO ACARTONADO, RESISTENTE A UMIDADE (RU), COR VERDE, E = 12,5 MM, 1200 X 2400 MM (L X C) | m² | 2.106 | 27.73 | 58.3994
Observação
Composição de Referência: SINAPI 96359. Substituição do insumo de chapa de gesso ST 00039413 SINAPI pelo insumo de chapa resistente à umidade 00039417 SINAPI e acrescentado a composição ORSE 1979 referente ao isolamento acustico.
| CPU2520 | PAREDE COM SISTEMA EM CHAPAS DE GESSO RU PARA DRYWALL COM ISOLAMENTO ACUSTICO, USO INTERNO, COM DUAS FACES DUPLAS E ESTRUTURA METÁLICA COM GUIAS DUPLAS PARA PAREDES COM ÁREA LÍQUIDA MAIOR OU IGUAL A 6 M2, COM VÃOS. | m² | 1 |  | 293.6285
| 88278 | MONTADOR DE ESTRUTURA METÁLICA COM ENCARGOS COMPLEMENTARES | H | 0.948 | 27.4 | 25.9752
ORSE | 1979 | Isolamento acústico c/ painel em lã de vidro e = 50mm (isover-santa marina ref psi - 30/50mm ou similar) | m² | 1.02 | 65.12 | 66.4224 | CUSTO ORÇAMENTO BASE
| 88316 | SERVENTE COM ENCARGOS COMPLEMENTARES | H | 0.31 | 22.64 | 7.0184
| 39422 | PERFIL MONTANTE, FORMATO C, EM ACO ZINCADO, PARA ESTRUTURA PAREDE DRYWALL, E = 0,5 MM, 70 X 3000 MM (L X C) | M | 5.8278 | 7.16 | 41.727
| 39419 | PERFIL GUIA, FORMATO U, EM ACO ZINCADO, PARA ESTRUTURA PAREDE DRYWALL, E = 0,5 MM, 70 X 3000 MM (L X C) | M | 1.8234 | 6.31 | 11.5057
| 39435 | PARAFUSO DRY WALL, EM ACO FOSFATIZADO, CABECA TROMBETA E PONTA AGULHA (TA), COMPRIMENTO 25 MM | UN | 20.1868 | 0.13 | 2.6243
| 39432 | FITA DE PAPEL REFORCADA COM LAMINA DE METAL PARA REFORCO DE CANTOS DE CHAPA DE GESSO PARA DRYWALL | M | 1.5851 | 2.91 | 4.6126
| 39431 | FITA DE PAPEL MICROPERFURADO, 50 X 150 MM, PARA TRATAMENTO DE JUNTAS DE CHAPA DE GESSO PARA DRYWALL | M | 2.5027 | 0.33 | 0.82589
| 39443 | PARAFUSO DRY WALL, EM ACO ZINCADO, CABECA LENTILHA E PONTA BROCA (LB), LARGURA 4,2 MM, COMPRIMENTO 13 MM | UN | 0.5441 | 0.31 | 0.16867
| 39437 | PARAFUSO DRY WALL, EM ACO FOSFATIZADO, CABECA TROMBETA E PONTA AGULHA (TA), COMPRIMENTO 45 MM | UN | 20.1868 | 0.29 | 5.8542
| 37586 | PINO DE ACO COM ARRUELA CONICA, DIAMETRO ARRUELA = *23* MM E COMP HASTE = *27* MM (ACAO INDIRETA) | CENTO | 0.0592 | 103.03 | 6.0994
| 39417 | PLACA / CHAPA DE GESSO ACARTONADO, RESISTENTE A UMIDADE (RU), COR VERDE, E = 12,5 MM, 1200 X 2400 MM (L X C) | m² | 4.212 | 27.73 | 116.7988
| 39434 | MASSA DE REJUNTE EM PO PARA DRYWALL, A BASE DE GESSO, SECAGEM RAPIDA, PARA TRATAMENTO DE JUNTAS DE CHAPA DE GESSO (NECESSITA ADICAO DE AGUA) | KG | 1.0978 | 3.64 | 3.996
Observação
Composição de Referência: SINAPI 96359. Substituição do insumo de chapa de gesso ST 00039413 SINAPI pelo insumo de chapa resistente à umidade 00039417 SINAPI e acrescentado a composição ORSE 1979 referente ao isolamento acustico.
| CPU2522 | PAREDE COM SISTEMA EM CHAPAS DE GESSO ST PARA DRYWALL COM ISOLAMENTO ACUSTICO, USO INTERNO, COM DUAS FACES DUPLAS E ESTRUTURA METÁLICA COM GUIAS DUPLAS PARA PAREDES COM ÁREA LÍQUIDA MAIOR OU IGUAL A 6 M2, COM VÃOS. | m² | 1 |  | 265.366
ORSE | 1979 | Isolamento acústico c/ painel em lã de vidro e = 50mm (isover-santa marina ref psi - 30/50mm ou similar) | m² | 1.02 | 65.12 | 66.4224 | CUSTO ORÇAMENTO BASE
| 88316 | SERVENTE COM ENCARGOS COMPLEMENTARES | H | 0.31 | 22.64 | 7.0184
| 88278 | MONTADOR DE ESTRUTURA METÁLICA COM ENCARGOS COMPLEMENTARES | H | 0.948 | 27.4 | 25.9752
| 37586 | PINO DE ACO COM ARRUELA CONICA, DIAMETRO ARRUELA = *23* MM E COMP HASTE = *27* MM (ACAO INDIRETA) | CENTO | 0.0592 | 103.03 | 6.0994
| 39437 | PARAFUSO DRY WALL, EM ACO FOSFATIZADO, CABECA TROMBETA E PONTA AGULHA (TA), COMPRIMENTO 45 MM | UN | 20.1868 | 0.29 | 5.8542
| 39422 | PERFIL MONTANTE, FORMATO C, EM ACO ZINCADO, PARA ESTRUTURA PAREDE DRYWALL, E = 0,5 MM, 70 X 3000 MM (L X C) | M | 5.8278 | 7.16 | 41.727
| 39413 | PLACA / CHAPA DE GESSO ACARTONADO, STANDARD (ST), COR BRANCA, E = 12,5 MM, 1200 X 2400 MM (L X C) | m² | 4.212 | 21.02 | 88.5362
| 39432 | FITA DE PAPEL REFORCADA COM LAMINA DE METAL PARA REFORCO DE CANTOS DE CHAPA DE GESSO PARA DRYWALL | M | 1.5851 | 2.91 | 4.6126
| 39434 | MASSA DE REJUNTE EM PO PARA DRYWALL, A BASE DE GESSO, SECAGEM RAPIDA, PARA TRATAMENTO DE JUNTAS DE CHAPA DE GESSO (NECESSITA ADICAO DE AGUA) | KG | 1.0978 | 3.64 | 3.996
| 39435 | PARAFUSO DRY WALL, EM ACO FOSFATIZADO, CABECA TROMBETA E PONTA AGULHA (TA), COMPRIMENTO 25 MM | UN | 20.1868 | 0.13 | 2.6243
| 39443 | PARAFUSO DRY WALL, EM ACO ZINCADO, CABECA LENTILHA E PONTA BROCA (LB), LARGURA 4,2 MM, COMPRIMENTO 13 MM | UN | 0.5441 | 0.31 | 0.16867
| 39419 | PERFIL GUIA, FORMATO U, EM ACO ZINCADO, PARA ESTRUTURA PAREDE DRYWALL, E = 0,5 MM, 70 X 3000 MM (L X C) | M | 1.8234 | 6.31 | 11.5057
| 39431 | FITA DE PAPEL MICROPERFURADO, 50 X 150 MM, PARA TRATAMENTO DE JUNTAS DE CHAPA DE GESSO PARA DRYWALL | M | 2.5027 | 0.33 | 0.82589
Observação
Composição de Referência: SINAPI 96369. Acrescentado a composição ORSE 1979 referente ao isolamento acustico.
| CPU2536 | PORTA COMPLETA MADEIRA 2,20m CORRER COM FERRAGENS | m² | 1 |  | 3549.02
| 88261 | CARPINTEIRO DE ESQUADRIA COM ENCARGOS COMPLEMENTARES | H | 25.424 | 34.73 | 882.9755
| 88239 | AJUDANTE DE CARPINTEIRO COM ENCARGOS COMPLEMENTARES | H | 20.604 | 24.85 | 512.0094
SBC | 12724 | FECHADURA 892 ESCOVADA EXTERNA COM ROSETA LA FONTE | UN | 1 | 409.33 | 409.33 | CUSTO ORÇAMENTO BASE
SBC | 12748 | RODIZIO DE SILICONE INCOLOR COM CHAPA SEM FREIO 50mm | UN | 6 | 9.9 | 59.4 | CUSTO ORÇAMENTO BASE
| 11552 | PERFIL EM ALUMINIO, FORMATO U, ABAS IGUAIS, LARGURA DE 12,70 MM (1/2 POL), ESPESSURA 1,58 MM (1/16 POL) E PESO LINEAR DE APROXIMADAMENTE 0,149 KG/M | M | 2 | 7.48 | 14.96
| 4992 | PORTA DE ABRIR / GIRO, DE MADEIRA FOLHA MEDIA (NBR 15930) DE 800 X 2100 MM, DE 35 MM A 40 MM DE ESPESSURA, NUCLEO SEMI-SOLIDO (SARRAFEADO), CAPA LISA EM HDF, ACABAMENTO EM LAMINADO NATURAL PARA VERNIZ | UN | 4.62 | 262.71 | 1213.7202
| 39026 | PREGO DE ACO POLIDO SEM CABECA 15 X 15 (1 1/4 X 13) | KG | 0.03 | 19.63 | 0.5889
| 13284 | CIMENTO PORTLAND DE ALTO FORNO (AF) CP III-40 | KG | 6.2 | 0.68 | 4.216
SBC | 8643 | TRILHO METALICO E ROLDANAS PARA ESQUADRIA DE CORRER 1,80m | UN | 2 | 219.12 | 438.24
| 370 | AREIA MEDIA - POSTO JAZIDA/FORNECEDOR (RETIRADO NA JAZIDA, SEM TRANSPORTE) | m³ | 0.012 | 165 | 1.98
SBC | 2202 | TACO FIXACAO 5x10cm MADEIRA DE LEI | UN | 8 | 1.45 | 11.6
Observação
Composição de Referência: SBC 110805. A composição foi ajustada para utilizar os insumos e a mão de obra conforme a base SINAPI, garantindo maior aderência aos parâmetros de mercado e normativas vigentes. Apenas os insumos que não possuem correspondência na base SINAPI foram mantidos conforme a composição original, assegurando a precisão e viabilidade da precificação.
| CPU2537 | PORTA VENEZIANA DE ABRIR EM ALUMÍNIO, SOB MEDIDA | m² | 1 |  | 1107.4108
| 88309 | PEDREIRO COM ENCARGOS COMPLEMENTARES | H | 3 | 31.21 | 93.63
| 88316 | SERVENTE COM ENCARGOS COMPLEMENTARES | H | 3 | 22.64 | 67.92
| 370 | AREIA MEDIA - POSTO JAZIDA/FORNECEDOR (RETIRADO NA JAZIDA, SEM TRANSPORTE) | m³ | 0.0072 | 165 | 1.188
CPOS/CDHU | H.05.000.031120 | PORTA EM ALUMÍNIO ANODIZADO FOSCO L 30, TIPO VENEZIANA DE GIRO, COMPLETA COM BATENTE E FERRAGEM, SOB MEDIDA COM REFERÊNCIA 90 CM X 185 CM | m² | 1 | 943.13 | 943.13 | CUSTO ORÇAMENTO BASE
| 1379 | CIMENTO PORTLAND COMPOSTO CP II-32 | KG | 2.03 | 0.76 | 1.5428
| CPU2538 | PORTA DE ABRIR EM TELA ONDULADA DE AÇO GALVANIZADO, COMPLETA | m² | 1 |  | 1024.8128
| 88316 | SERVENTE COM ENCARGOS COMPLEMENTARES | H | 2 | 22.64 | 45.28
| 88309 | PEDREIRO COM ENCARGOS COMPLEMENTARES | H | 1 | 31.21 | 31.21
| 1379 | CIMENTO PORTLAND COMPOSTO CP II-32 | KG | 2.03 | 0.76 | 1.5428
| 370 | AREIA MEDIA - POSTO JAZIDA/FORNECEDOR (RETIRADO NA JAZIDA, SEM TRANSPORTE) | m³ | 0.01 | 165 | 1.65
CPOS/CDHU | H.04.000.031272 | PORTA DE ABRIR EM TELA DE AÇO GALVANIZADO, ONDULADA DE 1´ FIO 12, SOB MEDIDA | m² | 1 | 945.13 | 945.13 | CUSTO ORÇAMENTO BASE
| CPU2541 | PORTA ALUMINIO ANODIZADO NATURAL 1 FOLHA DE ABRIR | m² | 1 |  | 921.3758
| 88251 | AUXILIAR DE SERRALHEIRO COM ENCARGOS COMPLEMENTARES | H | 17.432 | 25.02 | 436.1486
| 88315 | SERRALHEIRO COM ENCARGOS COMPLEMENTARES | H | 15.306 | 30.97 | 474.0268
| 13284 | CIMENTO PORTLAND DE ALTO FORNO (AF) CP III-40 | KG | 1.2 | 0.68 | 0.816
| 1328 | PORTA 1 FOLHA LAMBRIL ALUMINIO NATURAL LINHA 25 | m² | 1 | 10.05 | 10.05
| 367 | AREIA GROSSA - POSTO JAZIDA/FORNECEDOR (RETIRADO NA JAZIDA, SEM TRANSPORTE) | m³ | 0.002 | 167.15 | 0.3343
| CPU2543 | PORTAO DE CORRER EM ALUMINIO PINTURA ELETROSTATICA BRANCA | m² | 1 |  | 864.6183
| 88251 | AUXILIAR DE SERRALHEIRO COM ENCARGOS COMPLEMENTARES | H | 4.743 | 25.02 | 118.6699
| 88315 | SERRALHEIRO COM ENCARGOS COMPLEMENTARES | H | 4.743 | 30.97 | 146.8907
| 367 | AREIA GROSSA - POSTO JAZIDA/FORNECEDOR (RETIRADO NA JAZIDA, SEM TRANSPORTE) | m³ | 0.005 | 167.15 | 0.83575
| 13284 | CIMENTO PORTLAND DE ALTO FORNO (AF) CP III-40 | KG | 2.4 | 0.68 | 1.632
SBC | 8644 | SISTEMA DE PORTA DE CORRER 1 FOLHA 135 4 RODAS COM TRILHO | M | 2.2 | 70.45 | 154.99 | CUSTO ORÇAMENTO BASE
SBC | 87329 | PORTAO DE CORRER EM ALUMINIO PINTURA ELETROSTATICA BRANCA | m² | 1 | 441.6 | 441.6 | CUSTO ORÇAMENTO BASE
| CPU2686 | PORTA DE ALUMÍNIO ANODIZADO COM VIDRO, 3 FOLHAS, ABERTURA DE CORRER | m² | 1 |  | 835.88
| 88315 | SERRALHEIRO COM ENCARGOS COMPLEMENTARES | H | 3 | 30.97 | 92.91
| 88316 | SERVENTE COM ENCARGOS COMPLEMENTARES | H | 3 | 22.64 | 67.92
EMOP | 22 | ALUMINIO EM PERFIL TUBULAR EXTRUDADO, LI GA COMUM | KG | 23 | 29.35 | 675.05 | CUSTO ORÇAMENTO BASE
| CPU2687 | JANELA DE CORRER 4 FOLHAS EM ALUMINIO NATURAL COM VIDRO 6MM | m² | 1 |  | 818.3484
| 88315 | SERRALHEIRO COM ENCARGOS COMPLEMENTARES | H | 1.134 | 30.97 | 35.12
| 88325 | VIDRACEIRO COM ENCARGOS COMPLEMENTARES | H | 0.825 | 25.05 | 20.6662
| 88251 | AUXILIAR DE SERRALHEIRO COM ENCARGOS COMPLEMENTARES | H | 1.134 | 25.02 | 28.3727
| 88316 | SERVENTE COM ENCARGOS COMPLEMENTARES | H | 0.454 | 22.64 | 10.2786
| 88309 | PEDREIRO COM ENCARGOS COMPLEMENTARES | H | 0.922 | 31.21 | 28.7756
| 88243 | AJUDANTE ESPECIALIZADO COM ENCARGOS COMPLEMENTARES | H | 0.825 | 26.45 | 21.8212
| 13284 | CIMENTO PORTLAND DE ALTO FORNO (AF) CP III-40 | KG | 3.456 | 0.68 | 2.3501
SBC | 100 | AREIA GROSSA LAVADA | m³ | 0.008 | 108.06 | 0.86448 | CUSTO ORÇAMENTO BASE
SBC | 3895 | JANELA DE CORRER 4 FOLHAS EM ALUMINIO NATURAL | m² | 1.05 | 428.19 | 449.5995 | CUSTO ORÇAMENTO BASE
| 11189 | VIDRO LISO FUME E = 6MM - SEM COLOCACAO | m² | 1.05 | 210 | 220.5
| CPU2544 | PORTA CORTA FOGO, DE ABRIR, 02 FOLHAS, EM CHAPA DE AÇO GALVANIZADO Nº24, BATENTE EM CHAPA Nº18, CLASSE 90, ISOLANTE EM MANTA CERÂMICA INCOMBUSTÍVEL E=5CM,DOBRADIÇAS TIPO HELICOIDAL EM AÇO 1010/1020, E FECHADURA REVERSÍVEL SEM CHAVE | m² | 1 |  | 680.091
| 88316 | SERVENTE COM ENCARGOS COMPLEMENTARES | H | 1.9 | 22.64 | 43.016
| 88309 | PEDREIRO COM ENCARGOS COMPLEMENTARES | H | 2.38 | 31.21 | 74.2798
ORSE | 12929 | Porta corta fogo, duas folhas, abrir, classe P90, da DKS ou similar - inclusive batente | m² | 1 | 556.38 | 556.38 | CUSTO ORÇAMENTO BASE
| 370 | AREIA MEDIA - POSTO JAZIDA/FORNECEDOR (RETIRADO NA JAZIDA, SEM TRANSPORTE) | m³ | 0.01 | 165 | 1.65
| 4721 | PEDRA BRITADA N. 1 (9,5 A 19 MM) POSTO PEDREIRA/FORNECEDOR, SEM FRETE | m³ | 0.01 | 126.92 | 1.2692
| 1379 | CIMENTO PORTLAND COMPOSTO CP II-32 | KG | 4.6 | 0.76 | 3.496
| CPU2545 | PUXADOR DUPLO EM AÇO INOXIDÁVEL, PARA PORTA DE MADEIRA, ALUMÍNIO OU VIDRO, DE 350 MM | UN | 1 |  | 468.995
| 88251 | AUXILIAR DE SERRALHEIRO COM ENCARGOS COMPLEMENTARES | H | 1.5 | 25.02 | 37.53
| 88315 | SERRALHEIRO COM ENCARGOS COMPLEMENTARES | H | 1.5 | 30.97 | 46.455
CPOS/CDHU | H.08.000.031658 | PUXADOR DUPLO PARA PORTA DE MADEIRA, ALUMÍNIO OU VIDRO, REF. DORMA MANET DE 350MM DA DORMA OU EQUIVALENTE | un | 1 | 385.01 | 385.01 | CUSTO ORÇAMENTO BASE
| CPU2546 | BARRA DE APOIO, RETA, FIXA, EM AÇO INOX, L=40CM, D=1 1/4", JACKWAL OU SIMILAR | UN | 1 |  | 114.263
| 88309 | PEDREIRO COM ENCARGOS COMPLEMENTARES | H | 0.3 | 31.21 | 9.363
ORSE | 2062 | Barra de apoio, reta, fixa, em aço inox, l=40cm, d=1 1/4" - Jackwal ou similar | un | 1 | 104.9 | 104.9 | CUSTO ORÇAMENTO BASE
| CPU2547 | ALIZAR ALUMINIO PINTURA ELETROSTATICA BRANCA | M | 1 |  | 110.8565
| 88315 | SERRALHEIRO COM ENCARGOS COMPLEMENTARES | H | 1.754 | 30.97 | 54.3214
| 88251 | AUXILIAR DE SERRALHEIRO COM ENCARGOS COMPLEMENTARES | H | 1.754 | 25.02 | 43.8851
SBC | 1609 | ALIZAR/ PERFIL ARREMATE M18 18mm BRANCO TEXTURIZADO | M | 1.1 | 11.5 | 12.65 | CUSTO ORÇAMENTO BASE
| CPU2548 | MOLA AEREA COM CALHA/BRACO DESLIZANTE | UN | 1 |  | 1787.1535
| 88261 | CARPINTEIRO DE ESQUADRIA COM ENCARGOS COMPLEMENTARES | H | 0.825 | 34.73 | 28.6522
| 88239 | AJUDANTE DE CARPINTEIRO COM ENCARGOS COMPLEMENTARES | H | 0.825 | 24.85 | 20.5012
SBC | 36546 | MOLA AEREA UD94 COM CALHA/BRACO DESLIZANTE UDINESE | UN | 1 | 1738 | 1738 | CUSTO ORÇAMENTO BASE
| CPU2549 | FECHADURA COM MAÇANETA TIPO ALAVANCA EM AÇO INOXIDÁVEL, PARA PORTA EXTERNA | UN | 1 |  | 335.43
| 88261 | CARPINTEIRO DE ESQUADRIA COM ENCARGOS COMPLEMENTARES | H | 1.5 | 34.73 | 52.095
| 88239 | AJUDANTE DE CARPINTEIRO COM ENCARGOS COMPLEMENTARES | H | 1.5 | 24.85 | 37.275
CPOS/CDHU | H.08.000.035019 | FECHADURA COM MAÇANETA TIPO ALAVANCA EM AÇO INOXIDÁVEL E ROZETA, REF. VICTÓRIA ECOINOX 882 IXE EXTERNA DA PADO OU EQUIVALENTE | un | 1 | 246.06 | 246.06 | CUSTO ORÇAMENTO BASE
0
| CPU2550 | GUICHE COM REQUADRO EM MADEIRA DE LEI - VASADO | m² | 1 |  | 535.9456
| 88239 | AJUDANTE DE CARPINTEIRO COM ENCARGOS COMPLEMENTARES | H | 3.299 | 24.85 | 81.9802
| 88316 | SERVENTE COM ENCARGOS COMPLEMENTARES | H | 2.165 | 22.64 | 49.0156
| 88309 | PEDREIRO COM ENCARGOS COMPLEMENTARES | H | 2.165 | 31.21 | 67.5697
| 88261 | CARPINTEIRO DE ESQUADRIA COM ENCARGOS COMPLEMENTARES | H | 3.918 | 34.73 | 136.0721
| 367 | AREIA GROSSA - POSTO JAZIDA/FORNECEDOR (RETIRADO NA JAZIDA, SEM TRANSPORTE) | m³ | 0.004 | 167.15 | 0.6686
SBC | 1349 | ALIZAR/MOLDURA MADEIRA DE LEI 1,5x4,5cm PARA PINTURA | M | 5.953 | 10.15 | 60.423 | CUSTO ORÇAMENTO BASE
| 13284 | CIMENTO PORTLAND DE ALTO FORNO (AF) CP III-40 | KG | 1.793 | 0.68 | 1.2192
SBC | 1450 | PREGO FERRO GALVANIZADO 16x24 (285 un/kg) | KG | 0.037 | 23.69 | 0.87653 | CUSTO ORÇAMENTO BASE
SBC | 2203 | TACO DE MADEIRA PARA FIXACAO DE ESQUADRIAS/CAIXILHOS | UN | 1.86 | 1.45 | 2.697 | CUSTO ORÇAMENTO BASE
SBC | 8624 | ADUELA/MARCO/BATENTE MADEIRA 3,5x14cm P/PINTURA | M | 2.977 | 45.49 | 135.4237 | CUSTO ORÇAMENTO BASE
| CPU2551 | FERRAGENS PARA MÓDULO DE JANELA DE ALUMÍNIO MÁXIM AR, INCLUSIVE FECHO E BRAÇO, FORNECIMENTO E INSTALAÇÃO, EXCLUSIVE JANELA | UN | 1 |  | 137.0361
| 88315 | SERRALHEIRO COM ENCARGOS COMPLEMENTARES | H | 0.45833 | 30.97 | 14.1946
| 88251 | AUXILIAR DE SERRALHEIRO COM ENCARGOS COMPLEMENTARES | H | 0.22917 | 25.02 | 5.7337
SETOP | MATED-29259 | FECHO PARA ABERTURA DE JANELA MAXIM-AR (REFERÊNCIA: FEC-009) | un | 1 | 18.7368 | 18.7368 | CUSTO ORÇAMENTO BASE
SETOP | MATED-29257 | BRAÇO PARA JANELA MAXIM-AR (COMPRIMENTO: 400MM¦LINHA: 25 OU 32¦REFERÊNCIA: BRA-704¦EMBALAGEM: PAR) | un | 2 | 49.1855 | 98.371 | CUSTO ORÇAMENTO BASE
| COMP.06 | TELA PARA TREPADEIRA, ESTRUTURADO POR METALON 50X50 - CHAPA 14 COM 2mm, COM TELA DE ARAME GALVANIZADO, FIO 12 BWG E MALHA QUADRADA 5X5CM (EXCETO MURETA) ¦ AMPLIAÇÃO 03 | M2 | 1 |  | 121.997
| 94962 | CONCRETO MAGRO PARA LASTRO, TRAÇO 1:4,5:4,5 (EM MASSA SECA DE CIMENTO/ AREIA MÉDIA/ BRITA 1) - PREPARO MECÂNICO COM BETONEIRA 400 L. AF_05/2021 | M3 | 0.0045 | 468.17 | 2.1068
| 88316 | SERVENTE COM ENCARGOS COMPLEMENTARES | H | 0.9974 | 22.64 | 22.5811
| 88315 | SERRALHEIRO COM ENCARGOS COMPLEMENTARES | H | 0.9774 | 30.97 | 30.2701
| 43130 | ARAME GALVANIZADO 12 BWG, D = 2,76 MM (0,048 KG/M) OU 14 BWG, D = 2,11 MM (0,026 KG/M) | KG | 0.0797 | 19.85 | 1.582
| 11002 | ELETRODO REVESTIDO AWS - E6013, DIAMETRO IGUAL A 2,50 MM | KG | 0.0025 | 60.32 | 0.1508 |  | 1 | 2 | 3
COTAÇÃO INTERNET | 7698 | TUBO RETANGULAR DE AÇO GALVANIZADO, 50 X 50 MM, CHAPA 12, E = 2,0 MM | M | 1.4806 | 28.72 | 42.5228 | CUSTO INTERNET | 39.9 | 27.9233 | 28.72
| 7167 | TELA DE ARAME GALVANIZADA QUADRANGULAR / LOSANGULAR, FIO 2,11 MM (14 BWG), MALHA 5 X 5 CM, H = 2 M | M2 | 1.0203 | 22.33 | 22.7833 |  | https://www.mercadolivre.com.br/metalon-50x50-tubo-quadrado-de-aco-espessura-12mm--1-metro/up/MLBU768525964?matt_tool=18956390&utm_source=google_shopping&utm_medium=organic&pdp_filters=item_id:MLB3562016525 | https://www.brasferaco.com.br/tubo-de-aco-galvanizado-quadrado-50-x-50-6-metros?srsltid=AfmBOoqyDpd87JP_ZARaGi3ia4kgUW4VnixQhj4bygtqaiES1T43KNmUOvc | https://www.serralheria.com.br/produto/tubo-quadrado-50-x-50mm-5cmx5cm-galvanizado-180867?srsltid=AfmBOoq_xHKvbREd0KUmXxdCzSrizoaULUwrx7hN8T8VlmVp3yetIcIbK8M
Observação
Composição de Referência: :102362. A composição foi ajustada para utilizar os insumos e a mão de obra conforme a base SINAPI, garantindo maior aderência aos parâmetros de mercado e normativas vigentes.
| CPU2552 | REGULARIZAÇÃO DE BASE PARA REVEST. DE PISOS COM ARG. TRAÇO T4, ESP. MÉDIA = 2,5CM | m² | 1 |  | 35.9488
| 88316 | SERVENTE COM ENCARGOS COMPLEMENTARES | H | 0.4 | 22.64 | 9.056
| 88309 | PEDREIRO COM ENCARGOS COMPLEMENTARES | H | 0.4 | 31.21 | 12.484
| 100490 | ARGAMASSA TRAÇO 1:4 (EM VOLUME DE CIMENTO E AREIA MÉDIA ÚMIDA), PREPARO MECÂNICO COM BETONEIRA 600 L. AF_08/2019 | m³ | 0.025 | 576.35 | 14.4088
| CPU2553 | PISO ALTA RESISTENCIA, COLORIDO, E=10MM, APLICADO COM JUNTAS, POLIDO ATÉ O ESMERIL 400 E ENCERADO | m² | 1 |  | 77.6
ORSE | 3077 | Piso alta resistencia, colorido, e=10mm, aplicado com juntas, polido até o esmeril 400 e encerado | m² | 1 | 70 | 70 | CUSTO ORÇAMENTO BASE
| 1379 | CIMENTO PORTLAND COMPOSTO CP II-32 | KG | 10 | 0.76 | 7.6
| CPU2554 | PISO ALTA RESISTÊNCIA OU INDUSTRIAL DE 12 MM, COMUM, COR CINZA, COM JUNTAS PLÁSTICAS, SEM POLIMENTO, ECCLUSIVE ARGAMASSA DE REGULARIZAÇÃO, APLICADO | m² | 1 |  | 42.296
ORSE | 8428 | Piso alta resistencia, comum, cor cinza, e=12mm, aplicado com juntas plásticas, sem polimento | m² | 1 | 35 | 35 | CUSTO ORÇAMENTO BASE
| 1379 | CIMENTO PORTLAND COMPOSTO CP II-32 | KG | 9.6 | 0.76 | 7.296
| CPU2555 | RODAPÉ ALTA RESISTÊNCIA, H = 10 CM, MEIA-CANA | M | 1 |  | 20.36
ORSE | 12112 | Rodape alta resistência, alt=10cm, meia-cana | m | 1 | 18.08 | 18.08 | CUSTO ORÇAMENTO BASE
| 1379 | CIMENTO PORTLAND COMPOSTO CP II-32 | KG | 3 | 0.76 | 2.28
| COMP.07 | ESCADA DE ACESSO AO PORTÃO PRINCIPAL EM CONCRETO ARMADO, FCK 25 MPA, FORMA EM CHAPA DE MADEIRA COMPENSADA RESINADA ¦ AMPLIAÇÃO 01 | M3 | 1 |  | 5295.3383 | COMPOSIÇÃO MONTADA
| 103675 | CONCRETAGEM DE VIGAS E LAJES, FCK=25 MPA, PARA LAJES MACIÇAS OU NERVURADAS COM USO DE BOMBA - LANÇAMENTO, ADENSAMENTO E ACABAMENTO. AF_02/2022_PS | M3 | 1 | 685.15 | 685.15
| 102049 | MONTAGEM E DESMONTAGEM DE FÔRMA PARA ESCADAS, COM 1 LANCE E LAJE CASCATA, EM CHAPA DE MADEIRA COMPENSADA RESINADA, 4 UTILIZAÇÕES. AF_11/2020 | M2 | 10.11 | 277.13 | 2801.7843
| 95946 | ARMAÇÃO DE ESCADA, DE UMA ESTRUTURA CONVENCIONAL DE CONCRETO ARMADO UTILIZANDO AÇO CA-50 DE 10,0 MM - MONTAGEM. AF_11/2020 | KG | 114.4 | 12.64 | 1446.016
| 95943 | ARMAÇÃO DE ESCADA, DE UMA ESTRUTURA CONVENCIONAL DE CONCRETO ARMADO UTILIZANDO AÇO CA-60 DE 5,0 MM - MONTAGEM. AF_11/2020 | KG | 15.6 | 23.23 | 362.388
| COMP.08 | ESCADA DE ACESSO LATERAL EM CONCRETO ARMADO, FCK 25 MPA, FORMA EM CHAPA DE MADEIRA COMPENSADA RESINADA ¦ AMPLIAÇÃO 02 | M3 | 1 |  | 5295.3383 | COMPOSIÇÃO MONTADA
| 103675 | CONCRETAGEM DE VIGAS E LAJES, FCK=25 MPA, PARA LAJES MACIÇAS OU NERVURADAS COM USO DE BOMBA - LANÇAMENTO, ADENSAMENTO E ACABAMENTO. AF_02/2022_PS | M3 | 1 | 685.15 | 685.15
| 102049 | MONTAGEM E DESMONTAGEM DE FÔRMA PARA ESCADAS, COM 1 LANCE E LAJE CASCATA, EM CHAPA DE MADEIRA COMPENSADA RESINADA, 4 UTILIZAÇÕES. AF_11/2020 | M2 | 10.11 | 277.13 | 2801.7843
| 95946 | ARMAÇÃO DE ESCADA, DE UMA ESTRUTURA CONVENCIONAL DE CONCRETO ARMADO UTILIZANDO AÇO CA-50 DE 10,0 MM - MONTAGEM. AF_11/2020 | KG | 114.4 | 12.64 | 1446.016
| 95943 | ARMAÇÃO DE ESCADA, DE UMA ESTRUTURA CONVENCIONAL DE CONCRETO ARMADO UTILIZANDO AÇO CA-60 DE 5,0 MM - MONTAGEM. AF_11/2020 | KG | 15.6 | 23.23 | 362.388
| COMP.09 | EXECUÇÃO DE PASSEIO (CALÇADA) COM CONCRETO MOLDADO IN LOCO, USINADO, ACABAMENTO CAMURÇADO, ESPESSURA 6 CM, ARMADO | m² | 1 |  | 86.1165 | COMPOSIÇÃO MONTADA
| 88316 | SERVENTE COM ENCARGOS COMPLEMENTARES | H | 0.2153 | 22.64 | 4.8744
| 88309 | PEDREIRO COM ENCARGOS COMPLEMENTARES | H | 0.1177 | 31.21 | 3.6734
| 88262 | CARPINTEIRO DE FORMAS COM ENCARGOS COMPLEMENTARES | H | 0.0976 | 30.75 | 3.0012
| 97114 | EXECUÇÃO DE JUNTAS DE CONTRAÇÃO PARA PAVIMENTOS DE CONCRETO. AF_04/2022 | M | 0.04545 | 0.41 | 0.018634
| 43144 | DESMOLDANTE PARA CONCRETO ESTAMPADO | KG | 0.0667 | 33.65 | 2.2445
| 43143 | SELANTE ACRILICO PARA TRATAMENTO / ACABAMENTO SUPERFICIAL DE CONCRETO ESTAMPADO, APARENTE, PEDRAS E OUTROS | L | 0.1636 | 24.72 | 4.0442
| 34492 | CONCRETO USINADO BOMBEAVEL, CLASSE DE RESISTENCIA C20, COM BRITA 0 E 1, SLUMP = 100 +/- 20 MM, EXCLUI SERVICO DE BOMBEAMENTO (NBR 8953) | M3 | 0.0739 | 520 | 38.428
| 7156 | TELA DE ACO SOLDADA NERVURADA, CA-60, Q-196, (3,11 KG/M2), DIAMETRO DO FIO = 5,0 MM, LARGURA = 2,45 M, ESPACAMENTO DA MALHA = 10 X 10 CM | M2 | 1.0816 | 26.05 | 28.1757
| 5068 | PREGO DE ACO POLIDO COM CABECA 17 X 21 (2 X 11) | KG | 0.024 | 17.46 | 0.41904
| 4517 | SARRAFO *2,5 X 7,5* CM EM PINUS, MISTA OU EQUIVALENTE DA REGIAO - BRUTA | M | 0.45 | 2.75 | 1.2375
Observação
Composição de Referência: : SINAPI 95003 / 97112. A composição foi ajustada para utilizar os insumos e a mão de obra conforme a base SINAPI, garantindo maior aderência aos parâmetros de mercado e normativas vigentes.
| CPU2556 | TAMPO/BANCADA EM GRANITO BRANCO SIENA, E=2CM | m² | 1 |  | 69.7701
| 88316 | SERVENTE COM ENCARGOS COMPLEMENTARES | H | 1.14 | 22.64 | 25.8096
| 88309 | PEDREIRO COM ENCARGOS COMPLEMENTARES | H | 0.65 | 31.21 | 20.2865
ORSE | 9964 | Perfil Alumínio, Tubo Retangular 50,80mm x 25,40mm x 1,20mm (0,484kg/m) | m | 0.6 | 20.09 | 12.054 | CUSTO ORÇAMENTO BASE
| 7119 | Granito branco Siena e= 2cm | m² | 1 | 11.62 | 11.62
| CPU2557 | LAVATÓRIO DE CANTO REF. L101 DECA OU EQUIVALENTE, INCLUSIVE VÁLVULA, SIFÃO E ENGATES CROMADOS, EXCLUSIVE TORNEIRA | UN | 1 |  | 635.9588
| 88267 | ENCANADOR OU BOMBEIRO HIDRÁULICO COM ENCARGOS COMPLEMENTARES | H | 2.1 | 30.48 | 64.008
| 88248 | AUXILIAR DE ENCANADOR OU BOMBEIRO HIDRÁULICO COM ENCARGOS COMPLEMENTARES | H | 2.1 | 24.48 | 51.408
IOPES | 69506 | ENGATES CROMADOS | UN | 1 | 40.1 | 40.1 | CUSTO ORÇAMENTO BASE
IOPES | 26550 | CONJUNTO PARAFUSO ACO INOX 304 ROSCA SOBERBA 7,2MM PARA FIXACAO DE BACIA/MICTORIOS | UN | 2 | 13 | 26 | CUSTO ORÇAMENTO BASE
| 38643 | VALVULA EM METAL CROMADO PARA LAVATORIO, 1" SEM LADRAO | UN | 1 | 55 | 55
IOPES | 69512 | FITA DE VEDACAO 18MM X 50M | M | 0.84 | 0.17 | 0.1428 | CUSTO ORÇAMENTO BASE
| 6136 | SIFAO EM METAL CROMADO PARA PIA OU LAVATORIO, 1 X 1.1/2" | UN | 1 | 220 | 220
| 36521 | LAVATORIO DE CANTO DE LOUCA BRANCA, SUSPENSO (SEM COLUNA), DIMENSOES *40 X 30* CM (L X C) | UN | 1 | 178.92 | 178.92
| 4376 | BUCHA DE NYLON SEM ABA S8 | UN | 2 | 0.19 | 0.38
| CPU2558 | TAMPO/BANCADA EM CONCRETO ARMADO, REVESTIDO EM AÇO INOXIDÁVEL FOSCO POLIDO | m² | 1 |  | 1390.9865
| 88262 | CARPINTEIRO DE FORMAS COM ENCARGOS COMPLEMENTARES | H | 1.5 | 30.75 | 46.125
| 88309 | PEDREIRO COM ENCARGOS COMPLEMENTARES | H | 2 | 31.21 | 62.42
| 88316 | SERVENTE COM ENCARGOS COMPLEMENTARES | H | 3 | 22.64 | 67.92
| 88245 | ARMADOR COM ENCARGOS COMPLEMENTARES | H | 0.1 | 30.97 | 3.097
| 88239 | AJUDANTE DE CARPINTEIRO COM ENCARGOS COMPLEMENTARES | H | 1.5 | 24.85 | 37.275
| 88238 | AJUDANTE DE ARMADOR COM ENCARGOS COMPLEMENTARES | H | 0.1 | 25.02 | 2.502
| 4415 | SARRAFO NAO APARELHADO *2,5 X 5* CM, EM MACARANDUBA/MASSARANDUBA, ANGELIM, PEROBA-ROSA OU EQUIVALENTE DA REGIAO - BRUTA | M | 5 | 6.8 | 34
CPOS/CDHU | E.18.000.036519 | REVESTIMENTO EM AÇO INOXIDÁVEL AISI304, LIGA18,8 EM CHAPA 20 COM ESPESSURA DE 1MM, ACABAMENTO ESCOVADO - INSTALADO | m² | 1 | 1092.08 | 1092.08 | CUSTO ORÇAMENTO BASE
| 10917 | TELA DE ACO SOLDADA NERVURADA, CA-60, Q-61, (0,97 KG/M2), DIAMETRO DO FIO = 3,4 MM, LARGURA = 2,45 M, ESPACAMENTO DA MALHA = 15 X 15 CM | m² | 1.05 | 7.87 | 8.2635
| 43681 | CHAPA/PAINEL DE MADEIRA COMPENSADA RESINADA (MADEIRITE RESINADO ROSA) PARA FORMA DE CONCRETO, DE 2200 X 1100 MM, E = 8 A 12 MM | m² | 0.33 | 32.85 | 10.8405
CPOS/CDHU | C.04.000.020530 | CONCRETO USINADO FCK= 15 MPA, SLUMP 5 ± 1CM | m³ | 0.05 | 429.95 | 21.4975 | CUSTO ORÇAMENTO BASE
| 39397 | DESMOLDANTE PARA FORMAS METALICAS A BASE DE OLEO VEGETAL | L | 0.1 | 15.34 | 1.534
| 5061 | PREGO DE ACO POLIDO COM CABECA 18 X 27 (2 1/2 X 10) | KG | 0.2 | 17.16 | 3.432
| CPU2559 | FUNIL EXPURGO HOSPITALAR DE AÇO INOX 304 290X300MM E= 0,8MM SEM MESA PARA EMBUTIR - MIRNOX OU SIMILAR | UN | 1 |  | 2411.342
| 88267 | ENCANADOR OU BOMBEIRO HIDRÁULICO COM ENCARGOS COMPLEMENTARES | H | 0.2 | 30.48 | 6.096
| 88248 | AUXILIAR DE ENCANADOR OU BOMBEIRO HIDRÁULICO COM ENCARGOS COMPLEMENTARES | H | 0.2 | 24.48 | 4.896
ORSE | 13989 | Funil Expurgo Hospitalar de aço inox 304 290x300mm e= 0,8mm Sem mesa para embutir - Mirnox ou similar | un | 1 | 2400.35 | 2400.35 | CUSTO ORÇAMENTO BASE
| COMP.10 | ENTRADA DE ENERGIA ELÉTRICA, AÉREA, TRIFÁSICA, COM CAIXA DE EMBUTIR, CABO DE 16 MM2 E DISJUNTOR DIN 250A. | m² | 1 |  | 22778.45
| CPU2695 | FORNECIMENTO E INSTALAÇÃO DE CAIXA CM-3 (MONTADA) COM BARRAMENTOS E DISJUNTOR TRIPOLAR 200 A - NEMA, COM CAIXA CM-3 E CAIXA DE PASSAGEM ACOPLADA, INCLUSIVE CONECTORES, TERMINAIS A COMPRESSÃO, OLHAL / PINO MACIÇO E MURETA DE ALVENARIA, COMPLETA E PINTADA | UN | 1 | 10901.98 | 10901.98
| 101896 | DISJUNTOR TERMOMAGNÉTICO TRIPOLAR , CORRENTE NOMINAL DE 200A - FORNECIMENTO E INSTALAÇÃO. AF_10/2020 (101896) | UN | 1 | 764.65 | 764.65
| CPU2696 | FORNECIMENTO E INSTALAÇÃO DE ELETRODUTO PVC RÍGIDO 1.1/2" (DN 40 MM). INCLUI CABEÇOTE, LUVA, CURVA E DEMAIS ACESSÓRIOS E CONEXÕES | M | 9 | 30.13 | 271.17
| CPU2697 | FORNECIMENTO E INSTALAÇÃO DE ELETRODUTO PVC RÍGIDO 4" (DN 100 MM). INCLUI CABEÇOTE, LUVA, CURVA E DEMAIS ACESSÓRIOS E CONEXÕES | M | 9 | 130.4 | 1173.6
| 96986 | HASTE DE ATERRAMENTO, DIÂMETRO 3/4", COM 3 METROS - FORNECIMENTO E INSTALAÇÃO. AF_08/2023 (96986) | UN | 3 | 158.36 | 475.08
| 98111 | CAIXA DE INSPEÇÃO PARA ATERRAMENTO, CIRCULAR, EM POLIETILENO, DIÂMETRO INTERNO = 0,3 M. AF_12/2020 | UN | 3 | 57.76 | 173.28
| CPU2698 | CORDOALHA DE COBRE NU 16 MM², NÃO ENTERRADA, COM ISOLADOR - FORNECIMENTO E INSTALAÇÃO | M | 10 | 51.07 | 510.7
| 101567 | CABO DE COBRE FLEXÍVEL ISOLADO, 95 MM², 0,6/1,0 KV, PARA REDE AÉREA DE DISTRIBUIÇÃO DE ENERGIA ELÉTRICA DE BAIXA TENSÃO - FORNECIMENTO E INSTALAÇÃO. AF_07/2020 (101567) | M | 3 | 101.21 | 303.63 | CUSTO ORÇAMENTO BASE
| 92996 | CABO DE COBRE FLEXÍVEL ISOLADO, 150 MM², ANTI-CHAMA 0,6/1,0 KV, PARA REDE ENTERRADA DE DISTRIBUIÇÃO DE ENERGIA ELÉTRICA - FORNECIMENTO E INSTALAÇÃO. AF_12/2021 | M | 36 | 166.17 | 5982.12
| CPU2699 | FORNECIMENTO E INSTALAÇÃO DE POSTE DE CONCRETO 7 m (PA-06) PARA ENTRADA DE ENERGIA, INCLUINDO TAMPA DE ALUMÍNIO, CINTA CIRCULAR E FIXAÇÕES | UN | 1 | 1776.24 | 1776.24
| CPU2700 | FORNECIMENTO E INSTALAÇÃO DE MANGUEIRA FLEXÍVEL KANAFLEX 4", COM CONEXÕES E ACESSÓRIOS, INCLUINDO BOX RETO 4", BUCHAS DE ACABAMENTO, FIXAÇÃO COM FITA METÁLICA INOX E LACRES, MONTAGEM, TESTES E APERTO | M | 5 | 89.2 | 446 | CUSTO ORÇAMENTO BASE
| CPU2560 | TORNEIRA CLÍNICA COM VOLANTE TIPO ALAVANCA | UN | 1 |  | 341.5116
| 88267 | ENCANADOR OU BOMBEIRO HIDRÁULICO COM ENCARGOS COMPLEMENTARES | H | 0.3 | 30.48 | 9.144
| 88248 | AUXILIAR DE ENCANADOR OU BOMBEIRO HIDRÁULICO COM ENCARGOS COMPLEMENTARES | H | 0.5 | 24.48 | 12.24
CPOS/CDHU | O.11.000.066025 | TORNEIRA CLÍNICA PROFISSIONAL, PAREDE OU MESA TIPO ALAVANCA, FABRICADA EM METAL CROMADO COM BICO AREJADOR | un | 1 | 320.08 | 320.08 | CUSTO ORÇAMENTO BASE
CPOS/CDHU | B.07.000.069552 | FITA TEFLON DE 18 MM | m | 0.28 | 0.17 | 0.0476 | CUSTO ORÇAMENTO BASE
| CPU2561 | TORNEIRA MISTURADOR CLÍNICA DE MESA COM AREJADOR ARTICULADO, ACIONAMENTO COTOVELO | UN | 1 |  | 373.3238
| 88267 | ENCANADOR OU BOMBEIRO HIDRÁULICO COM ENCARGOS COMPLEMENTARES | H | 1.4 | 30.48 | 42.672
| 88248 | AUXILIAR DE ENCANADOR OU BOMBEIRO HIDRÁULICO COM ENCARGOS COMPLEMENTARES | H | 1.4 | 24.48 | 34.272
CPOS/CDHU | B.07.000.069552 | FITA TEFLON DE 18 MM | m | 0.94 | 0.17 | 0.1598 | CUSTO ORÇAMENTO BASE
CPOS/CDHU | O.11.000.066028 | TORNEIRA MISTURADOR CLÍNICA DE MESA COM AREJADOR ARTICULADO, ACIONAMENTO COTOVELO; REF. CERTIVA, SOLUCENTER, PROFLUX OU EQUIVALENTE | UN | 1 | 296.22 | 296.22 | CUSTO ORÇAMENTO BASE
| CPU2562 | TORNEIRA DE MESA COM FECHAMENTO AUTOMÁTICO, LINHA DECAMATIC ECO, REF.1173.C, DECA OU SIMILAR | UN | 1 |  | 273.04
| 88316 | SERVENTE COM ENCARGOS COMPLEMENTARES | H | 0.5 | 22.64 | 11.32
| 88267 | ENCANADOR OU BOMBEIRO HIDRÁULICO COM ENCARGOS COMPLEMENTARES | H | 0.5 | 30.48 | 15.24
ORSE | 10053 | Torneira de mesa com fechamento automático, ref.1173, linha Decamatic Eco, DECA ou similar | un | 1 | 244.5 | 244.5 | CUSTO ORÇAMENTO BASE
| 981 | Fita veda rosca 18mm | m | 0.5 | 3.96 | 1.98
| CPU2563 | DUCHA HIGIÊNICA COM REGISTRO, LINHA DREAM, REF. 1984.C87.ACT.CR, DA DECA OU SIMILAR | UN | 1 |  | 818.3332
| 88267 | ENCANADOR OU BOMBEIRO HIDRÁULICO COM ENCARGOS COMPLEMENTARES | H | 0.5 | 30.48 | 15.24
ORSE | 9833 | Ducha higiênica com registro, linha Dream, ref. 1984.C87.ACT.CR, da DECA ou similar | un | 1 | 801.43 | 801.43 | CUSTO ORÇAMENTO BASE
| 981 | Fita veda rosca 18mm | m | 0.42 | 3.96 | 1.6632
| CPU2105 | RALO SECO PVC QUADRADO 15x15 COM GRELHA | UN | 1 |  | 107.3824
| 88248 | AUXILIAR DE ENCANADOR OU BOMBEIRO HIDRÁULICO COM ENCARGOS COMPLEMENTARES | H | 0.864 | 24.48 | 21.1507
| 88267 | ENCANADOR OU BOMBEIRO HIDRÁULICO COM ENCARGOS COMPLEMENTARES | H | 0.864 | 30.48 | 26.3347
SBC | 386 | SOLUCAO LIMPADORA PARA PVC EMBALAGEM 200cc | UN | 0.2 | 14.9 | 2.98 | CUSTO ORÇAMENTO BASE
| 11731 | GRELHA FIXA, EM PVC BRANCA, QUADRADA, 150 X 150 MM, PARA RALOS E CAIXAS | UN | 1 | 10.92 | 10.92
| 21059 | RALO FOFO COM REQUADRO, QUADRADO 150 X 150 MM | UN | 1 | 45.02 | 45.02
SBC | 3389 | ADESIVO PARA PVC bisnaga de 75 gramas | UN | 0.1 | 9.77 | 0.977 | CUSTO ORÇAMENTO BASE
| CPU2564 | ESTACAO DE CHAMADA DE BANHEIRO,COM INTERRUPTOR DE EMBUTIR.FO RNECIMENTO E COLOCACAO 3%-DESGASTE DE FERRAMENTAS E EPI | UN | 1 |  | 347.135
| 88264 | ELETRICISTA COM ENCARGOS COMPLEMENTARES | H | 0.5 | 31.63 | 15.815
| 88316 | SERVENTE COM ENCARGOS COMPLEMENTARES | H | 0.5 | 22.64 | 11.32
EMOP | 13301 | ESTACAO DE CHAMADA DE BANHEIRO, HOSPITAL AR, COM INTERRUPTOR DE EMBUTIR | UN | 1 | 320 | 320 | CUSTO ORÇAMENTO BASE
| CPU2565 | ACOPLAMENTO RANHURADO EM FERRO FIDO DN 60,3mm 2"" | UN | 1 |  | 126.2506
| 88267 | ENCANADOR OU BOMBEIRO HIDRÁULICO COM ENCARGOS COMPLEMENTARES | H | 0.109 | 30.48 | 3.3223
| 88248 | AUXILIAR DE ENCANADOR OU BOMBEIRO HIDRÁULICO COM ENCARGOS COMPLEMENTARES | H | 0.109 | 24.48 | 2.6683
SBC | 62248 | ACOPLAMENTO RIGIDO EM FERRO FIDO RANHURADO DN 50mm | UN | 1 | 23.71 | 23.71 | CUSTO ORÇAMENTO BASE
SBC | 62090 | JUNTA RAPID, LINHA SMU, DESTINADA PARA U NIAO E VEDACAO ENTRE EXTREMIDADES PONTA/ PONTA DE TUBOS E CONEXOES COM DN 50MM | UN | 1 | 96.55 | 96.55 | CUSTO ORÇAMENTO BASE
| CPU2566 | HIDRÔMETRO EM BRONZE, DIÂMETRO DE 40 MM (1 1/2´) | UN | 1 |  | 1056.222
| 88267 | ENCANADOR OU BOMBEIRO HIDRÁULICO COM ENCARGOS COMPLEMENTARES | H | 1.2 | 30.48 | 36.576
| 88248 | AUXILIAR DE ENCANADOR OU BOMBEIRO HIDRÁULICO COM ENCARGOS COMPLEMENTARES | H | 1.2 | 24.48 | 29.376
CPOS/CDHU | O.09.000.063552 | HIDRÔMETRO EM BRONZE, DIÂMETRO 40 MM (1 1/2) | un | 1 | 990.27 | 990.27 | CUSTO ORÇAMENTO BASE
| CPU2194 | PRESSURIZADOR DE ÁGUA MAX PRESS 270 VF MONOFASICO 220V | UN | 1 |  | 14294.5177
| 88248 | AUXILIAR DE ENCANADOR OU BOMBEIRO HIDRÁULICO COM ENCARGOS COMPLEMENTARES | H | 5.26 | 24.48 | 128.7648
| 88267 | ENCANADOR OU BOMBEIRO HIDRÁULICO COM ENCARGOS COMPLEMENTARES | H | 3.506 | 30.48 | 106.8629
Próprio | 6701060 | PRESSURIZADOR DE ÁGUA MAX PRESS 270 VF MONOFASICO 220V | UN | 1 | 14058.89 | 14058.89 | CUSTO ORÇAMENTO BASE
| CPU2475 | RESERVATÓRIO METÁLICO TIPO TAÇA 25000L H <= 10M DE ALTURA - FORNECIMENTO E INSTALAÇÃO | UN | 1 |  | 52747.44
| 88267 | ENCANADOR OU BOMBEIRO HIDRÁULICO COM ENCARGOS COMPLEMENTARES | H | 1 | 30.48 | 30.48
| 88248 | AUXILIAR DE ENCANADOR OU BOMBEIRO HIDRÁULICO COM ENCARGOS COMPLEMENTARES | H | 2 | 24.48 | 48.96
Próprio | 6702011 | RESERVATÓRIO METÁLICO TIPO TAÇA 25000L H <= 10M DE ALTURA | UN | 1 | 52668 | 52668 | CUSTO ORÇAMENTO BASE
| CPU2568 | FILTRO ´Y´ CORPO EM BRONZE, PRESSÃO DE SERVIÇO ATÉ 20,7 BAR (PN 20), DN= 1 1/2´ | UN | 1 |  | 403.3032
| 88267 | ENCANADOR OU BOMBEIRO HIDRÁULICO COM ENCARGOS COMPLEMENTARES | H | 1.25 | 30.48 | 38.1
| 88248 | AUXILIAR DE ENCANADOR OU BOMBEIRO HIDRÁULICO COM ENCARGOS COMPLEMENTARES | H | 1.25 | 24.48 | 30.6
CPOS/CDHU | O.08.000.061342 | FILTRO ´Y´ CORPO EM BRONZE, PRESSÃO DE SERVIÇO ATÉ 20,7 BAR (PN 20), DN= 1 1/2´ | un | 1 | 334.44 | 334.44 | CUSTO ORÇAMENTO BASE
CPOS/CDHU | B.07.000.069552 | FITA TEFLON DE 18 MM | m | 0.96 | 0.17 | 0.1632 | CUSTO ORÇAMENTO BASE
0
| CPU2569 | VÁLVULA DE RETENÇÃO HORIZONTAL EM BRONZE, DN= 1´ | UN | 1 |  | 159.2836
| 88267 | ENCANADOR OU BOMBEIRO HIDRÁULICO COM ENCARGOS COMPLEMENTARES | H | 0.45 | 30.48 | 13.716
| 88248 | AUXILIAR DE ENCANADOR OU BOMBEIRO HIDRÁULICO COM ENCARGOS COMPLEMENTARES | H | 0.45 | 24.48 | 11.016
CPOS/CDHU | B.07.000.069552 | FITA TEFLON DE 18 MM | m | 0.48 | 0.17 | 0.0816 | CUSTO ORÇAMENTO BASE
CPOS/CDHU | O.09.000.064017 | VÁLVULA DE RETENÇÃO HORIZONTAL EM BRONZE 1´ | un | 1 | 134.47 | 134.47 | CUSTO ORÇAMENTO BASE
0
| CPU2464 | PRESSURIZADOR MAX PRESS 20E | UN | 1 |  | 4889.3177
| 88267 | ENCANADOR OU BOMBEIRO HIDRÁULICO COM ENCARGOS COMPLEMENTARES | H | 3.506 | 30.48 | 106.8629
| 88248 | AUXILIAR DE ENCANADOR OU BOMBEIRO HIDRÁULICO COM ENCARGOS COMPLEMENTARES | H | 5.26 | 24.48 | 128.7648
Próprio | 6704001 | PRESSURIZADOR MAX PRESS 20E | UN | 1 | 4653.69 | 4653.69 | CUSTO ORÇAMENTO BASE
0
| CPU2570 | RESERVATÓRIO EM POLIETILENO DE ALTA DENSIDADE (CISTERNA) COM ANTIOXIDANTE E PROTEÇÃO CONTRA RAIOS ULTRAVIOLETA (UV) - CAPACIDADE DE 5.000 LITROS | CJ | 1 |  | 7283.12
| 88248 | AUXILIAR DE ENCANADOR OU BOMBEIRO HIDRÁULICO COM ENCARGOS COMPLEMENTARES | H | 2.5 | 24.48 | 61.2
| 88267 | ENCANADOR OU BOMBEIRO HIDRÁULICO COM ENCARGOS COMPLEMENTARES | H | 1 | 30.48 | 30.48
CPOS/CDHU | M.04.000.065082 | RESERVATÓRIO EM POLIETILENO DE ALTA DENSIDADE (CISTERNA), ANTIOXIDANTE E PROTEÇÃO ANTI UV, CAPACIDADE DE 5.000 LITROS, COM ACESSÓRIOS, REF. ACQUALIMP OU EQUIVALENTE | un | 1 | 7191.44 | 7191.44 | CUSTO ORÇAMENTO BASE
0
| CPU2573 | SIFÃO CROMADO 1 1/4" X 2" (INSTALADO) | UN | 1 |  | 218.6928
| 88267 | ENCANADOR OU BOMBEIRO HIDRÁULICO COM ENCARGOS COMPLEMENTARES | H | 0.65 | 30.48 | 19.812
| 88248 | AUXILIAR DE ENCANADOR OU BOMBEIRO HIDRÁULICO COM ENCARGOS COMPLEMENTARES | H | 1 | 24.48 | 24.48
SEINFRA | I1861 | SIFÃO CROMADO 1 1/4"X1 1/2" | UN | 1 | 174.3 | 174.3 | CUSTO ORÇAMENTO BASE
SEINFRA | I1180 | FITA DE VEDAÇÃO | M | 0.28 | 0.36 | 0.1008 | CUSTO ORÇAMENTO BASE
0
| CPU2574 | TUBO DE PVC RÍGIDO PXB COM VIROLA E ANEL DE BORRACHA, LINHA ESGOTO SÉRIE REFORÇADA ´R´, DN= 100 MM, INCLUSIVE CONEXÕES | M | 1 |  | 112.6878
| 88267 | ENCANADOR OU BOMBEIRO HIDRÁULICO COM ENCARGOS COMPLEMENTARES | H | 1.1 | 30.48 | 33.528
| 88248 | AUXILIAR DE ENCANADOR OU BOMBEIRO HIDRÁULICO COM ENCARGOS COMPLEMENTARES | H | 1.1 | 24.48 | 26.928
CPOS/CDHU | O.12.000.069527 | LUBRIFICANTE PARA ANEL DE NEOPRENE | kg | 0.023 | 18.41 | 0.42343 | CUSTO ORÇAMENTO BASE
CPOS/CDHU | O.02.000.069514 | SOLUÇÃO LIMPADORA PARA PVC | l | 0.046 | 47.9 | 2.2034 | CUSTO ORÇAMENTO BASE
| #REF! | ANEL BORRACHA, DN 100 MM, PARA TUBO SERIE REFORCADA ESGOTO PREDIAL | UN | 1 | 3.52 | 3.52 | CUSTO ORÇAMENTO BASE
CPOS/CDHU | O.02.000.062561 | TUBO DE PVC RÍGIDO PXB COM VIROLA, LINHA ESGOTO SÉRIE REFORÇADA ´R´, DN= 100MM | m | 1.3 | 35.45 | 46.085 | CUSTO ORÇAMENTO BASE
0
| CPU2575 | TUBO DE PVC RÍGIDO PXB COM VIROLA E ANEL DE BORRACHA, LINHA ESGOTO SÉRIE REFORÇADA ´R´. DN= 150 MM, INCLUSIVE CONEXÕES | M | 1 |  | 165.7038
| 88248 | AUXILIAR DE ENCANADOR OU BOMBEIRO HIDRÁULICO COM ENCARGOS COMPLEMENTARES | H | 1.1 | 24.48 | 26.928
| 88267 | ENCANADOR OU BOMBEIRO HIDRÁULICO COM ENCARGOS COMPLEMENTARES | H | 1.1 | 30.48 | 33.528
CPOS/CDHU | O.02.000.069514 | SOLUÇÃO LIMPADORA PARA PVC | l | 0.046 | 47.9 | 2.2034 | CUSTO ORÇAMENTO BASE
| 300 | ANEL BORRACHA, DN 150 MM, PARA TUBO SERIE REFORCADA ESGOTO PREDIAL | UN | 1 | 12.18 | 12.18
CPOS/CDHU | O.12.000.069527 | LUBRIFICANTE PARA ANEL DE NEOPRENE | kg | 0.023 | 18.41 | 0.42343 | CUSTO ORÇAMENTO BASE
CPOS/CDHU | O.02.000.062562 | TUBO DE PVC RÍGIDO PXB COM VIROLA, LINHA ESGOTO SÉRIE REFORÇADA ´R´, DN= 150MM | m | 1.3 | 69.57 | 90.441 | CUSTO ORÇAMENTO BASE
0
| CPU2576 | TUBO DE PVC RÍGIDO PXB COM VIROLA E ANEL DE BORRACHA, LINHA ESGOTO SÉRIE REFORÇADA ´R´, DN= 50 MM, INCLUSIVE CONEXÕES | M | 1 |  | 55.6855
| 88248 | AUXILIAR DE ENCANADOR OU BOMBEIRO HIDRÁULICO COM ENCARGOS COMPLEMENTARES | H | 0.6 | 24.48 | 14.688
| 88267 | ENCANADOR OU BOMBEIRO HIDRÁULICO COM ENCARGOS COMPLEMENTARES | H | 0.6 | 30.48 | 18.288
| 20085 | ANEL BORRACHA, DN 50 MM, PARA TUBO SERIE REFORCADA ESGOTO PREDIAL | UN | 1 | 2.22 | 2.22
CPOS/CDHU | O.02.000.069514 | SOLUÇÃO LIMPADORA PARA PVC | l | 0.046 | 47.9 | 2.2034 | CUSTO ORÇAMENTO BASE
CPOS/CDHU | O.12.000.069527 | LUBRIFICANTE PARA ANEL DE NEOPRENE | kg | 0.01 | 18.41 | 0.1841 | CUSTO ORÇAMENTO BASE
CPOS/CDHU | O.02.000.062558 | TUBO DE PVC RÍGIDO PXB COM VIROLA, LINHA ESGOTO SÉRIE REFORÇADA ´R´, DN= 50MM | m | 1.4 | 12.93 | 18.102 | CUSTO ORÇAMENTO BASE
0
| CPU2577 | TUBO DE PVC RÍGIDO PXB COM VIROLA E ANEL DE BORRACHA, LINHA ESGOTO SÉRIE REFORÇADA ´R´, DN= 75 MM, INCLUSIVE CONEXÕES | M | 1 |  | 100.2298
| 88267 | ENCANADOR OU BOMBEIRO HIDRÁULICO COM ENCARGOS COMPLEMENTARES | H | 1.1 | 30.48 | 33.528
| 88248 | AUXILIAR DE ENCANADOR OU BOMBEIRO HIDRÁULICO COM ENCARGOS COMPLEMENTARES | H | 1.1 | 24.48 | 26.928
CPOS/CDHU | O.02.000.062560 | TUBO DE PVC RÍGIDO PXB COM VIROLA, LINHA ESGOTO SÉRIE REFORÇADA ´R´, DN= 75MM | m | 1.4 | 22.04 | 30.856 | CUSTO ORÇAMENTO BASE
CPOS/CDHU | O.02.000.069514 | SOLUÇÃO LIMPADORA PARA PVC | l | 0.046 | 47.9 | 2.2034 | CUSTO ORÇAMENTO BASE
| 298 | ANEL BORRACHA, DN 75 MM, PARA TUBO SERIE REFORCADA ESGOTO PREDIAL | UN | 2.33 | 2.7 | 6.291
CPOS/CDHU | O.12.000.069527 | LUBRIFICANTE PARA ANEL DE NEOPRENE | kg | 0.023 | 18.41 | 0.42343 | CUSTO ORÇAMENTO BASE
0
| CPU2578 | TUBO DE PVC RÍGIDO SOLDÁVEL MARROM, DN= 40 MM, (1 1/4´), INCLUSIVE CONEXÕES | M | 1 |  | 47.6445
| 88267 | ENCANADOR OU BOMBEIRO HIDRÁULICO COM ENCARGOS COMPLEMENTARES | H | 0.5 | 30.48 | 15.24
| 88248 | AUXILIAR DE ENCANADOR OU BOMBEIRO HIDRÁULICO COM ENCARGOS COMPLEMENTARES | H | 0.5 | 24.48 | 12.24
CPOS/CDHU | O.02.000.062504 | TUBO DE PVC RÍGIDO SOLDÁVEL MARROM, DN= 40MM (1 1/4´) | m | 1.5 | 12.87 | 19.305 | CUSTO ORÇAMENTO BASE
CPOS/CDHU | B.09.000.069513 | ADESIVO PARA TUBOS PVC | kg | 0.005 | 68.72 | 0.3436 | CUSTO ORÇAMENTO BASE
CPOS/CDHU | O.02.000.069514 | SOLUÇÃO LIMPADORA PARA PVC | l | 0.007 | 47.9 | 0.3353 | CUSTO ORÇAMENTO BASE
| 38383 | LIXA D'AGUA EM FOLHA, GRAO 100 | UN | 0.07 | 2.58 | 0.1806
0
| CPU2579 | TUBO DE PVC RÍGIDO BRANCO, PONTAS LISAS, SOLDÁVEL, LINHA ESGOTO SÉRIE NORMAL, DN= 40 MM, INCLUSIVE CONEXÕES | M | 1 |  | 38.7345
| 88267 | ENCANADOR OU BOMBEIRO HIDRÁULICO COM ENCARGOS COMPLEMENTARES | H | 0.5 | 30.48 | 15.24
| 88248 | AUXILIAR DE ENCANADOR OU BOMBEIRO HIDRÁULICO COM ENCARGOS COMPLEMENTARES | H | 0.5 | 24.48 | 12.24
| 38383 | LIXA D'AGUA EM FOLHA, GRAO 100 | UN | 0.07 | 2.58 | 0.1806
CPOS/CDHU | O.02.000.062530 | TUBO DE PVC RÍGIDO BRANCO, PONTAS LISAS, SOLDÁVEL, SÉRIE NORMAL, DN 40MM | m | 1.5 | 5.79 | 8.685 | CUSTO ORÇAMENTO BASE
CPOS/CDHU | O.02.000.069514 | SOLUÇÃO LIMPADORA PARA PVC | l | 0.007 | 47.9 | 0.3353 | CUSTO ORÇAMENTO BASE
| 20084 | ANEL BORRACHA, DN 40 MM, PARA TUBO SERIE REFORCADA ESGOTO PREDIAL | UN | 1 | 1.71 | 1.71 | CUSTO ORÇAMENTO BASE
CPOS/CDHU | B.09.000.069513 | ADESIVO PARA TUBOS PVC | kg | 0.005 | 68.72 | 0.3436 | CUSTO ORÇAMENTO BASE
0
| CPU2586 | TUBO DE PVC RÍGIDO, PONTAS LISAS, SOLDÁVEL, LINHA ESGOTO SÉRIE REFORÇADA ´R´, DN= 40 MM, INCLUSIVE CONEXÕES | M | 1 |  | 45.2895
| 88267 | ENCANADOR OU BOMBEIRO HIDRÁULICO COM ENCARGOS COMPLEMENTARES | H | 0.5 | 30.48 | 15.24
| 88248 | AUXILIAR DE ENCANADOR OU BOMBEIRO HIDRÁULICO COM ENCARGOS COMPLEMENTARES | H | 0.5 | 24.48 | 12.24
CPOS/CDHU | B.09.000.069513 | ADESIVO PARA TUBOS PVC | kg | 0.005 | 68.72 | 0.3436 | CUSTO ORÇAMENTO BASE
| 20084 | ANEL BORRACHA, DN 40 MM, PARA TUBO SERIE REFORCADA ESGOTO PREDIAL | UN | 1 | 1.71 | 1.71 | CUSTO ORÇAMENTO BASE
SINAPI | 38383 | LIXA D'AGUA EM FOLHA, GRAO 100 | UN | 0.07 | 2.58 | 0.1806 | CUSTO ORÇAMENTO BASE
CPOS/CDHU | O.02.000.069514 | SOLUÇÃO LIMPADORA PARA PVC | l | 0.007 | 47.9 | 0.3353 | CUSTO ORÇAMENTO BASE
CPOS/CDHU | O.02.000.062554 | TUBO DE PVC RÍGIDO, PONTAS LISAS, SOLDÁVEL, LINHA ESGOTO SÉRIE REFORÇADA ´R´, DN= 40MM | m | 1.5 | 10.16 | 15.24 | CUSTO ORÇAMENTO BASE
0
| CPU2587 | TUBO DE PVC RÍGIDO SOLDÁVEL MARROM, DN= 75 MM, (2 1/2´), INCLUSIVE CONEXÕES | M | 1 |  | 110.9916
| 88248 | AUXILIAR DE ENCANADOR OU BOMBEIRO HIDRÁULICO COM ENCARGOS COMPLEMENTARES | H | 0.9 | 24.48 | 22.032
| 88267 | ENCANADOR OU BOMBEIRO HIDRÁULICO COM ENCARGOS COMPLEMENTARES | H | 0.9 | 30.48 | 27.432
CPOS/CDHU | O.02.000.069514 | SOLUÇÃO LIMPADORA PARA PVC | l | 0.026 | 47.9 | 1.2454 | CUSTO ORÇAMENTO BASE
CPOS/CDHU | B.09.000.069513 | ADESIVO PARA TUBOS PVC | kg | 0.017 | 68.72 | 1.1682 | CUSTO ORÇAMENTO BASE
CPOS/CDHU | O.02.000.062507 | TUBO DE PVC RÍGIDO SOLDÁVEL MARROM, DN= 75MM (2 1/2´) | m | 1.4 | 42.04 | 58.856 | CUSTO ORÇAMENTO BASE
| 38383 | LIXA D'AGUA EM FOLHA, GRAO 100 | UN | 0.1 | 2.58 | 0.258
0
| CPU2588 | ANEL DE BORRACHA PARA TUBO PVC SANITARIO D = 50MM | UN | 1 |  | 4.738
| 88267 | ENCANADOR OU BOMBEIRO HIDRÁULICO COM ENCARGOS COMPLEMENTARES | H | 0.1 | 30.48 | 3.048
| 296 | ANEL BORRACHA PARA TUBO ESGOTO PREDIAL, DN 50 MM (NBR 5688) | UN | 1 | 1.69 | 1.69
0
| CPU2589 | JOELHO 45º DE PVC RÍGIDO, SÉRIE R, DIÂM = 50MM | UN | 1 |  | 23.6437
| 88316 | SERVENTE COM ENCARGOS COMPLEMENTARES | H | 0.28 | 22.64 | 6.3392
| 88267 | ENCANADOR OU BOMBEIRO HIDRÁULICO COM ENCARGOS COMPLEMENTARES | H | 0.28 | 30.48 | 8.5344
| 20149 | JOELHO, PVC SERIE R, 45 GRAUS, DN 50 MM, PARA ESGOTO PREDIAL | UN | 1 | 7.49 | 7.49
ORSE | 2036 | Solucao limpadora pvc | l | 0.006 | 62.33 | 0.37398 | CUSTO ORÇAMENTO BASE
ORSE | 138 | Adesivo pvc em frasco de 850 gramas | kg | 0.014 | 64.72 | 0.90608 | CUSTO ORÇAMENTO BASE
| CPU2590 | CAIXA DE COLETORA DE TALVEGUE - CCT 02 (PADRÃO DNIT) | UN | 1 |  | 4376.2724
| 101617 | PREPARO DE FO DE VALA COM LARGURA MAIOR OU IGUAL A 1,5 M E MENOR QUE 2,5 M (ACERTO DO SOLO NATURAL). AF_08/2020 | m² | 5 | 3.43 | 17.15
| 103801 | CONCRETAGEM DE DISSIPADOR DE ENERGIA, FCK = 20 MPA, COM USO DE JERICAS E PREPARO EM BETONEIRA DE 600 L - AREIA E BRITA COMERCIAIS - LANÇAMENTO, ADENSAMENTO E ACABAMENTO. AF_08/2022 | m³ | 2.16 | 732.54 | 1582.2864
| 96536 | FABRICAÇÃO, MONTAGEM E DESMONTAGEM DE FÔRMA PARA VIGA BALDRAME, EM MADEIRA SERRADA, E=25 MM, 4 UTILIZAÇÕES. AF_01/2024 | m² | 20.3 | 70.62 | 1433.586
| 93358 | ESCAVAÇÃO MANUAL DE VALA COM PROFIDADE MENOR OU IGUAL A 1,30 M. AF_02/2021 | m³ | 15 | 89.55 | 1343.25
0
| CPU2591 | CAIXA DE PASSAGEM EM ALVENARIA DE TIJOLOS MACIÇOS ESP. = 0,12M, DIM. INT. = 0.50 X 0.50 X 0.60M, COM GRELHA DE FERRO FIDO | un | 1 |  | 769.22
| 99253 | CAIXA ENTERRADA HIDRÁULICA RETANGULAR EM ALVENARIA COM TIJOLOS CERÂMICOS MACIÇOS, DIMENSÕES INTERNAS: 0,6X0,6X0,6 M PARA REDE DE DRENAGEM. AF_12/2020 | UN | 1 | 587.83 | 587.83
ORSE | 2602 | Grelha metálica de ferro fido 50 x 50cm | un | 1 | 181.39 | 181.39 | CUSTO ORÇAMENTO BASE
0
| CPU2092 | CURVA PVC PARA REDE COLETOR ESGOTO, EB-644, 45 GR, 200 MM, COM JUNTA ELASTICA. | UN | 1 |  | 406.8911
| 88267 | ENCANADOR OU BOMBEIRO HIDRÁULICO COM ENCARGOS COMPLEMENTARES | H | 0.7 | 30.48 | 21.336
| 88248 | AUXILIAR DE ENCANADOR OU BOMBEIRO HIDRÁULICO COM ENCARGOS COMPLEMENTARES | H | 0.7 | 24.48 | 17.136
| 42695 | CURVA PVC, BB, JE, 90 GRAUS, DN 200 MM, PARA TUBO CORRUGADO E/OU LISO, REDE COLETORA ESGOTO | UN | 1 | 334.06 | 334.06
| 20078 | PASTA LUBRIFICANTE PARA TUBOS E CONEXOES COM JUNTA ELASTICA, EMBALAGEM DE *400* GR (USO EM PVC, ACO, POLIETILENO E OUTROS) | UN | 0.0875 | 30.39 | 2.6591
| 306 | ANEL BORRACHA, PARA TUBO PVC, REDE COLETOR ESGOTO, DN 200 MM (NBR 7362) | UN | 2 | 15.85 | 31.7 | CUSTO ORÇAMENTO BASE
0
| CPU2592 | PLACA DE SINALIZACAO, FOTOLUMINESCENTE, EM PVC , COM LOGOTIPO "CUIDADO RISCO DE CHOQUE ELÉTRICO"- PLACA E5 | UN | 1 |  | 18.938
| 88316 | SERVENTE COM ENCARGOS COMPLEMENTARES | H | 0.2 | 22.64 | 4.528
ORSE | 13656 | Placa de sinalizacao, fotoluminescente, em pvc , com logotipo "Cuidado risco de choque elétrico"- Placa E5 | un | 1 | 14.41 | 14.41 | CUSTO ORÇAMENTO BASE
0
| CPU2593 | PLACA DE SINALIZACAO, FOTOLUMINESCENTE, EM PVC , COM LOGOTIPO "EXTINTOR DE INCÊNDIO PORTÁTIL"- PLACA E5 | UN | 1 |  | 17.578
| 88316 | SERVENTE COM ENCARGOS COMPLEMENTARES | H | 0.2 | 22.64 | 4.528
ORSE | 13655 | Placa de sinalizacao, fotoluminescente, em pvc , com logotipo "Extintor de incêndio portátil"- Placa E5 | un | 1 | 13.05 | 13.05 | CUSTO ORÇAMENTO BASE
0
| CPU2594 | PLACA DE SINALIZAÇÃO EM PVC PARA AMBIENTES | UN | 1 |  | 220.5815
| 88309 | PEDREIRO COM ENCARGOS COMPLEMENTARES | H | 0.15 | 31.21 | 4.6815
CPOS/CDHU | S.04.000.026514 | PARAFUSO AUTO-ATARRAXANTE COM FENDA, ZINCADO BRANCO DE 9,5 X 2,9 MM | un | 6 | 0.05 | 0.3 | CUSTO ORÇAMENTO BASE
CPOS/CDHU | S.04.000.039086 | PLACA DE SINALIZAÇÃO EM PVC EXPANDIDO DE 70X20CM, ESPESSURA 3MM, ADESIVO DUPLA FACE SOBRE TODO O VERSO | un | 1 | 215.6 | 215.6 | CUSTO ORÇAMENTO BASE
0
| CPU2595 | PLACA DE SINALIZACAO DE SEGURANCA CONTRA INCENDIO, FOTOLUMINESCENTE, RETANGULAR, *20 X 40* CM, EM PVC *2* MM ANTI-CHAMAS (SIMBOLOS, CORES E PICTOGRAMAS CONFORME NBR 13434) | UN | 1 |  | 18.64
| 37558 | PLACA DE SINALIZACAO DE SEGURANCA CONTRA INCENDIO, FOTOLUMINESCENTE, RETANGULAR, *20 X 40* CM, EM PVC *2* MM ANTI-CHAMAS (SIMBOLOS, CORES E PICTOGRAMAS CONFORME NBR 16820) | UN | 1 | 18.64 | 18.64
0
| CPU2596 | PLACA DE SINALIZAÇÃO EM PVC, COM INDICAÇÃO DE PROIBIÇÃO NORMATIVA | UN | 1 |  | 7.649
| 88309 | PEDREIRO COM ENCARGOS COMPLEMENTARES | H | 0.1 | 31.21 | 3.121
| 88316 | SERVENTE COM ENCARGOS COMPLEMENTARES | H | 0.2 | 22.64 | 4.528
| N.04.000.020305 | PLACA DE SINALIZAÇÃO EM PVC, COM INDICAÇÃO DE PROIBIÇÃO NORMATIVA, (150X200X2MM); REF. P00111C DA ADVCOMM, 639 DA TAG SINALIZAÇÃO, P4 DA NET PLACA OU EQUIVALENTE | un | 1 |  | 0
0
| CPU2597 | PLACA DE SINALIZAÇÃO EM ALUMÍNIO 35 X 25 CM - "PERIGO - GÁS INFLAMÁVEL - PROIBIDO FUMAR" | UN | 1 |  | 47.6562
| 88267 | ENCANADOR OU BOMBEIRO HIDRÁULICO COM ENCARGOS COMPLEMENTARES | H | 0.0083 | 30.48 | 0.25298
| 88248 | AUXILIAR DE ENCANADOR OU BOMBEIRO HIDRÁULICO COM ENCARGOS COMPLEMENTARES | H | 0.0083 | 24.48 | 0.20318
AGETOP CIVIL | H725 | PLACA DE SINALIZAÇÃO EM ALUMÍNIO 35 X 25 CM - "PERIGO - GÁS INFLAMÁVEL - PROIBIDO FUMAR" | un | 1 | 47.2 | 47.2 | CUSTO ORÇAMENTO BASE
0
| CPU2598 | PLACA DE SINALIZACAO, FOTOLUMINESCENTE, 38X19 CM, EM PVC , COM SETA INDICATIVA DE SENTIDO (ESQUERDA OU DIREITA) DE SAÍDA DE EMERGÊNCIA- PLACA S2 | UN | 1 |  | 24.718
| 88316 | SERVENTE COM ENCARGOS COMPLEMENTARES | H | 0.2 | 22.64 | 4.528
ORSE | 13651 | Placa de sinalizacao, fotoluminescente, 38x19 cm, em pvc , com seta indicativa de sentido (esquerda ou direita) de saída de emergência- Placa S2 | un | 1 | 20.19 | 20.19 | CUSTO ORÇAMENTO BASE
0
| CPU2599 | ABRIGO DE SOBREPOR EM CHAPA DE AÇO CARBONO PINTADO COM TINTA A BASE DE EPOXI VERMELHA, DIMENSÕES 75X35X25CM | UN | 1 |  | 365.2
| 88316 | SERVENTE COM ENCARGOS COMPLEMENTARES | H | 1 | 22.64 | 22.64
| 88309 | PEDREIRO COM ENCARGOS COMPLEMENTARES | H | 1 | 31.21 | 31.21
ORSE | 11641 | Abrigo de sobrepor em chapa de aço carbono pintado com tinta a base de epoxi vermelha, dimensões 75x35x25cm | un | 1 | 311.35 | 311.35 | CUSTO ORÇAMENTO BASE
0
| CPU2600 | PLACA DE SINALIZAÇÃO DE SEGURANÇA CODIGO 14 - 315/158(NBR 13.434); S3(NT 14/2010-ES) ("SAIDA DE EMERGÊNCIA" - SETA VERTICAL) | UN | 1 |  | 29.785
| 88309 | PEDREIRO COM ENCARGOS COMPLEMENTARES | H | 0.3 | 31.21 | 9.363
| 88316 | SERVENTE COM ENCARGOS COMPLEMENTARES | H | 0.3 | 22.64 | 6.792
IOPES | 26664 | BUCHA PLASTICA COM PARAFUSO - 6MM | UN | 2 | 0.37 | 0.74 | CUSTO ORÇAMENTO BASE
IOPES | 67090 | PLACA DE SINALIZAÇÃO DE EMERGÊNCIA DE ORIENTAÇÃO E SALVAMENTO , CONFORME ABNT NBR 13434/2004 E NT14/2010-ES | UN | 1 | 12.89 | 12.89 | CUSTO ORÇAMENTO BASE
0
| CPU2601 | PLACA FOTOLUMINESCENTE DE SINALIZACAO DE SEGURANCA CONTRA IN CENDIO,PARA EQUIPAMENTOS DE COMBATE A INCENDIO E ALARME,EM P VC ANTICHAMA,DIMENSOES APROXIMADAS DE (20X15)CM,CONFORME ABN T NBR 16820.FORNECIMENTO E COLOCACAO | UN | 1 |  | 12.022
| 88309 | PEDREIRO COM ENCARGOS COMPLEMENTARES | H | 0.2 | 31.21 | 6.242
EMOP | 14735 | PLACA FOTOLUMINESCENTE SINALIZACAO SEG.C ONTRA INCENDIO P/EQUIP.COMB.INC.E ALARME ,PVC ANTICHAMA,(20X15)CM,ABNT NBR 16820 | UN | 1 | 5.78 | 5.78 | CUSTO ORÇAMENTO BASE
0
| CPU2602 | BUCHA COM ARRUELA EM LIGA ESPECIAL ZAMAK P/ELETRODUTO 32MM, D=1 1/4" | UN | 1 |  | 2.1227
| 88316 | SERVENTE COM ENCARGOS COMPLEMENTARES | H | 0.01 | 22.64 | 0.2264
| 88264 | ELETRICISTA COM ENCARGOS COMPLEMENTARES | H | 0.01 | 31.63 | 0.3163
ORSE | 10364 | Bucha em liga zamak para eletroduto 32mm, d=1 1/4" | un | 1 | 0.79 | 0.79 | CUSTO ORÇAMENTO BASE
ORSE | 10366 | Arruela em liga zamak p/eletroduto 32mm, d=1 1/4 " | un | 1 | 0.79 | 0.79 | CUSTO ORÇAMENTO BASE
| CPU2678 | LEITOS - PORCA E ARRUELA 1/4"" | CJ | 1 |  | 5.486
| 88264 | ELETRICISTA COM ENCARGOS COMPLEMENTARES | H | 0.108 | 31.63 | 3.416
IOPES | 49818 | ARRUELA LISA EM LATAO 1/4" | UN | 1 | 1.89 | 1.89 | CUSTO ORÇAMENTO BASE
IOPES | 26554 | PORCA SEXTAVADA 1/4" | UN | 1 | 0.18 | 0.18 | CUSTO ORÇAMENTO BASE
0
| CPU2604 | LEITOS - PORCA E ARRUELA 3/8"" | CJ | 1 |  | 6.8094
| 88264 | ELETRICISTA COM ENCARGOS COMPLEMENTARES | H | 0.109 | 31.63 | 3.4477
| 88247 | AUXILIAR DE ELETRICISTA COM ENCARGOS COMPLEMENTARES | H | 0.109 | 25.52 | 2.7817
| 4342 | PORCA ZINCADA, SEXTAVADA, DIAMETRO 3/8" | UN | 1 | 0.29 | 0.29
SBC | 28055 | ARRUELA ACO 3/8" x 1/2" | UN | 1 | 0.29 | 0.29 | CUSTO ORÇAMENTO BASE
0
| CPU2605 | CHUMBADOR CB 3/8""x2.1/2""+ PARAFUSO | UN | 1 |  | 13.5643
| 88264 | ELETRICISTA COM ENCARGOS COMPLEMENTARES | H | 0.206 | 31.63 | 6.5158
| 88247 | AUXILIAR DE ELETRICISTA COM ENCARGOS COMPLEMENTARES | H | 0.103 | 25.52 | 2.6286
SBC | 2375 | CHUMBADOR CB 3/8"x2.1/2"+ PARAFUSO | UN | 1 | 4.42 | 4.42 | CUSTO ORÇAMENTO BASE
0
| CPU2606 | PARAFUSO LENTILHA 42x13MM COM PORCA E ARRUELA | UN | 1 |  | 1.673
| 88247 | AUXILIAR DE ELETRICISTA COM ENCARGOS COMPLEMENTARES | H | 0.013 | 25.52 | 0.33176
| 88264 | ELETRICISTA COM ENCARGOS COMPLEMENTARES | H | 0.013 | 31.63 | 0.41119
SBC | 3563 | PARAFUSO LENTILHA 42x13mm COM PORCA E ARRUELA | UN | 1 | 0.93 | 0.93 | CUSTO ORÇAMENTO BASE
0
| CPU2607 | SUPORTE PARA FIXACAO FITA ALUMINIO OU CABO COBRE NU | UN | 1 |  | 5.5301
| 88247 | AUXILIAR DE ELETRICISTA COM ENCARGOS COMPLEMENTARES | H | 0.021 | 25.52 | 0.53592
| 88264 | ELETRICISTA COM ENCARGOS COMPLEMENTARES | H | 0.021 | 31.63 | 0.66423
SBC | 36580 | SUPORTE PARA FIXACAO DE FITA DE ALUMINIO 7/8"x1/8" COM BASE | UN | 1 | 4.33 | 4.33 | CUSTO ORÇAMENTO BASE
0
| CPU2608 | VERGALHAO ACO GALV C/OM ROSCA TOTAL PARA PERFILADO 1/4"" | M | 1 |  | 21.3093
| 88247 | AUXILIAR DE ELETRICISTA COM ENCARGOS COMPLEMENTARES | H | 0.309 | 25.52 | 7.8857
| 88264 | ELETRICISTA COM ENCARGOS COMPLEMENTARES | H | 0.309 | 31.63 | 9.7737
| 39996 | VERGALHAO ZINCADO ROSCA TOTAL, 1/4" (6,3 MM) | M | 1 | 3.65 | 3.65
0
| CPU2609 | CABO DE COBRE FLEXÍVEL DE 150 MM², ISOLAMENTO 0,6/1 KV - ISOLAÇÃO HEPR 90°C | M | 1 |  | 168.8919
| 88247 | AUXILIAR DE ELETRICISTA COM ENCARGOS COMPLEMENTARES | H | 0.35 | 25.52 | 8.932
| 88264 | ELETRICISTA COM ENCARGOS COMPLEMENTARES | H | 0.35 | 31.63 | 11.0705
| 39238 | CABO DE COBRE, FLEXIVEL, CLASSE 4 OU 5, ISOLACAO EM PVC/A, ANTICHAMA BWF-B, 1 CONDUTOR, 450/750 V, SECAO NOMINAL 150 MM2 | M | 1.02 | 145.97 | 148.8894
0
| CPU2610 | CABO DE COBRE FLEXÍVEL DE 95 MM², ISOLAMENTO 0,6/1KV - ISOLAÇÃO HEPR 90°C | M | 1 |  | 17.145
| 88264 | ELETRICISTA COM ENCARGOS COMPLEMENTARES | H | 0.3 | 31.63 | 9.489
| 88247 | AUXILIAR DE ELETRICISTA COM ENCARGOS COMPLEMENTARES | H | 0.3 | 25.52 | 7.656
| P.08.000.043090 | CABO DE COBRE FLEXÍVEL DE 95 MM², ISOLAMENTO 0,6/1KV - ISOLAÇÃO HEPR 90°C | m | 1.02 |  | 0
0
| CPU2611 | CAIXA DE PASSAGEM DE ACO C/ TAMPA APARAFUSADA 302X302X120 | UN | 1 |  | 572.921
| 88247 | AUXILIAR DE ELETRICISTA COM ENCARGOS COMPLEMENTARES | H | 1.547 | 25.52 | 39.4794
| 88264 | ELETRICISTA COM ENCARGOS COMPLEMENTARES | H | 1.547 | 31.63 | 48.9316
| 4948 | CAIXA DE PASSAGEM CHAPA DE ACO DE EMBUTIR COM TAMPA APARAFUSADA 302x302x122 CEMAR | UN | 1 | 484.51 | 484.51
0
| CPU2612 | CAIXA DE PASSAGEM CH.DE ACO C/TAMPA APARAF. 200x200x100 PISO | UN | 1 |  | 149.6316
| 88264 | ELETRICISTA COM ENCARGOS COMPLEMENTARES | H | 1.424 | 31.63 | 45.0411
| 88247 | AUXILIAR DE ELETRICISTA COM ENCARGOS COMPLEMENTARES | H | 1.424 | 25.52 | 36.3405
SBC | 4949 | CAIXA DE PASSAGEM SOBREPOR 200x200mm BRANCA METAL IP-44 GOMES | UN | 1 | 68.25 | 68.25 | CUSTO ORÇAMENTO BASE
0
| CPU2613 | PLACA COM UM FURO IMPERIA BRANCO IRIEL P/ SAIDA CABO DE SOM | UN | 1 |  | 16.7586
| 88264 | ELETRICISTA COM ENCARGOS COMPLEMENTARES | H | 0.204 | 31.63 | 6.4525
| 88247 | AUXILIAR DE ELETRICISTA COM ENCARGOS COMPLEMENTARES | H | 0.204 | 25.52 | 5.2061
SBC | 3595 | PLACA COM UM FURO IMPERIA BRANCO IRIEL | UN | 1 | 5.1 | 5.1 | CUSTO ORÇAMENTO BASE
0
| CPU2614 | PLACA (ESPELHO) 1 POSTO HORIZONTAL 4x2 PIAL PLUS | UN | 1 |  | 8.2704
| 88247 | AUXILIAR DE ELETRICISTA COM ENCARGOS COMPLEMENTARES | H | 0.049 | 25.52 | 1.2505
| 88264 | ELETRICISTA COM ENCARGOS COMPLEMENTARES | H | 0.049 | 31.63 | 1.5499
SBC | 34530 | PLACA 1 POSTO HORIZONTAL 4x2 PIAL PLUS | UN | 1 | 5.47 | 5.47 | CUSTO ORÇAMENTO BASE
0
| CPU2615 | SENSOR DE PRESENCA (LIGA/DESLIGA) | UN | 1 |  | 599.3242
| 88264 | ELETRICISTA COM ENCARGOS COMPLEMENTARES | H | 3.068 | 31.63 | 97.0408
| 88247 | AUXILIAR DE ELETRICISTA COM ENCARGOS COMPLEMENTARES | H | 3.068 | 25.52 | 78.2954
| 39174 | BUCHA EM ALUMINIO, COM ROSCA, DE 1/2", PARA ELETRODUTO | UN | 2 | 1.36 | 2.72
| 39212 | ARRUELA EM ALUMINIO, COM ROSCA, DE 1 1/2", PARA ELETRODUTO | UN | 2 | 2.65 | 5.3
| 1872 | CAIXA DE PASSAGEM, EM PVC, DE 4" X 2", PARA ELETRODUTO FLEXIVEL CORRUGADO | UN | 1 | 2.89 | 2.89
| 20111 | FITA ISOLANTE ADESIVA ANTICHAMA, USO ATE 750 V, EM ROLO DE 19 MM X 20 M | UN | 0.08 | 10.5 | 0.84
| 2673 | ELETRODUTO DE PVC RIGIDO ROSCAVEL DE 1/2 ", SEM LUVA | M | 1.2 | 4.17 | 5.004
SBC | 983 | CABO DE COBRE, RIGIDO, CLASSE 2, ISOLACAO EM PVC/A, ANTICHAMA BWF-B, 1 CONDUTOR, 450/750 V, SECAO NOMINAL 1,5 MM2 | M | 8.6 | 44.89 | 386.054 | CUSTO ORÇAMENTO BASE
| 44340 | SENSOR DE PRESENCA LIGHTEX PARA PAREDE(LIGA/DESLIGA) | UN | 1 | 21.18 | 21.18
0
| CPU2616 | RELÉ DE TEMPO ELETRÔNICO DE 3 ATÉ 30S - 220V - 50/60HZ | UN | 1 |  | 159.81
| 88264 | ELETRICISTA COM ENCARGOS COMPLEMENTARES | H | 1 | 31.63 | 31.63
| 88247 | AUXILIAR DE ELETRICISTA COM ENCARGOS COMPLEMENTARES | H | 1 | 25.52 | 25.52
CPOS/CDHU | P.29.000.042164 | RELÉ DE TEMPO ELETRÔNICO DE 3 - 30SEG 220V 50/60HZ | un | 1 | 102.66 | 102.66 | CUSTO ORÇAMENTO BASE
0
| CPU2617 | MINI-DISJUNTOR BIPOLAR 63A, CURVA C, 5KA, 127/220VCA, REFERÊNCIA SIEMENS, GE, SCHNEIDER OU EQUIVALENTE | UN | 1 |  | 96.18
| 88247 | AUXILIAR DE ELETRICISTA COM ENCARGOS COMPLEMENTARES | H | 0.6 | 25.52 | 15.312
| 88264 | ELETRICISTA COM ENCARGOS COMPLEMENTARES | H | 0.6 | 31.63 | 18.978
IOPES | 44852 | MINI DISJUNTOR BIPOLAR 63A CURVA C 5KA 220/127V | UN | 1 | 61.89 | 61.89 | CUSTO ORÇAMENTO BASE
0
| CPU2618 | DISPOSITIVO PROTETOR DE SURTO 220V OU 127V, 20 KA, TRIFASICO | UN | 1 |  | 308.7494
| 88264 | ELETRICISTA COM ENCARGOS COMPLEMENTARES | H | 0.516 | 31.63 | 16.3211
| 88247 | AUXILIAR DE ELETRICISTA COM ENCARGOS COMPLEMENTARES | H | 0.516 | 25.52 | 13.1683
SBC | 36570 | DISJUNTOR - DISPOSITIVO PROTETOR DE SURTO DPS CLASSE II 20 ka TRIPOLAR 275V SOPRANO | UN | 1 | 279.26 | 279.26 | CUSTO ORÇAMENTO BASE
0
| CPU2619 | DISPOSITIVO DE PROTEÇÃO CONTRA SURTO, 1 POLO, SUPORTABILIDADE &LT;= 4 KV, UN ATÉ 240V/415V, IIMP = 60 KA, CURVA DE ENSAIO 10/350µS - CLASSE 1 | UN | 1 |  | 688.6141
| 88266 | ELETROTÉCNICO COM ENCARGOS COMPLEMENTARES | H | 0.3333 | 45.46 | 15.1518
| 88264 | ELETRICISTA COM ENCARGOS COMPLEMENTARES | H | 0.3333 | 31.63 | 10.5423
CPOS/CDHU | P.12.000.049762 | DISPOSITIVO DE PROTEÇÃO CONTRA SURTO, CLASSE 1, SUPORTABILIDADE &LT;= 4 KV, 1 POLO; F+N, F+T OU F/PEN, 240V/415V, TN-C, TN-S, TT E IT, CURVA DE ENSAIO: 10/350µS; IIMP= 60 KA; REF. 6012 DA CLAMPER, 810399SG DA EMBRASTEC OU EQUIVALENTE | un | 1 | 662.92 | 662.92 | CUSTO ORÇAMENTO BASE
0
| CPU2620 | INTERRUPTOR DIFERENCIAL BIPOLAR DR 40A, 30MA ? 6KA, REFERÊNCIA SIEMENS, SCHNEIDER, WEG OU EQUIVALENTE | UN | 1 |  | 209.86
| 88247 | AUXILIAR DE ELETRICISTA COM ENCARGOS COMPLEMENTARES | H | 0.6 | 25.52 | 15.312
| 88264 | ELETRICISTA COM ENCARGOS COMPLEMENTARES | H | 0.6 | 31.63 | 18.978
| 39446 | DISPOSITIVO DR, 2 POLOS, SENSIBILIDADE DE 30 MA, CORRENTE DE 40 A, TIPO AC | UN | 1 | 175.57 | 175.57
0
| CPU2621 | DISPOSITIVO DIFERENCIAL DR ALTA SENSIB.(30MA) TETRAPOLAR 25A | UN | 1 |  | 187.7894
| 88247 | AUXILIAR DE ELETRICISTA COM ENCARGOS COMPLEMENTARES | H | 0.516 | 25.52 | 13.1683
| 88264 | ELETRICISTA COM ENCARGOS COMPLEMENTARES | H | 0.516 | 31.63 | 16.3211
SBC | 2415 | DISJUNTOR - DISPOSITIVO DIF.RESIDUAL DR ALTA SENS. TETRAP.25A SDR22530 STECK | UN | 1 | 158.3 | 158.3 | CUSTO ORÇAMENTO BASE
0
| CPU2622 | DISPOSITIVO DR TETRAPOLAR 100 A, TIPO AC, 30MA | UN | 1 |  | 429.762
| 88316 | SERVENTE COM ENCARGOS COMPLEMENTARES | H | 0.6 | 22.64 | 13.584
| 88264 | ELETRICISTA COM ENCARGOS COMPLEMENTARES | H | 0.6 | 31.63 | 18.978
| 39449 | DISPOSITIVO DR, 4 POLOS, SENSIBILIDADE DE 30 MA, CORRENTE DE 100 A, TIPO AC | UN | 1 | 397.2 | 397.2
0
| CPU2623 | SAIDA PARA ELETRODUTO MG2982 HORIZONTAL | UN | 1 |  | 14.6082
| 88247 | AUXILIAR DE ELETRICISTA COM ENCARGOS COMPLEMENTARES | H | 0.155 | 25.52 | 3.9556
| 88264 | ELETRICISTA COM ENCARGOS COMPLEMENTARES | H | 0.155 | 31.63 | 4.9026
SBC | 34533 | ELETROCALHA - SAIDA HORIZONTAL PRE GALVANIZADA PARA ELETRODUTO 2.1/2" CHAPA 16 | UN | 1 | 5.75 | 5.75 | CUSTO ORÇAMENTO BASE
0
| CPU2624 | SAIDA HORIZONTAL PARA ELETROCALHA 1 1/4"" | UN | 1 |  | 12.8654
| 88247 | AUXILIAR DE ELETRICISTA COM ENCARGOS COMPLEMENTARES | H | 0.156 | 25.52 | 3.9811
| 88264 | ELETRICISTA COM ENCARGOS COMPLEMENTARES | H | 0.156 | 31.63 | 4.9343
SBC | 35753 | ELETROCALHA - SAIDA HORIZONTAL PRE GALVANIZADA PARA ELETRODUTO 1 1/4" CHAPA 16 | UN | 1 | 3.95 | 3.95 | CUSTO ORÇAMENTO BASE
0
| CPU2625 | CURVA DE INVERSAO PARA ELETROCALHA 100X100MM CHAPA 20 | UN | 1 |  | 60.0317
| 88264 | ELETRICISTA COM ENCARGOS COMPLEMENTARES | H | 0.438 | 31.63 | 13.8539
| 88247 | AUXILIAR DE ELETRICISTA COM ENCARGOS COMPLEMENTARES | H | 0.438 | 25.52 | 11.1778
SBC | 4559 | ELETROCALHA - CURVA DE INVERSAO 100x100mm CHAPA 20 | UN | 1 | 35 | 35 | CUSTO ORÇAMENTO BASE
0
| CPU2626 | ELETROCALHA PERFURADA TIPO ""U"" 100X100 CHAPA 22 SEM TAMPA | M | 1 |  | 92.8274
| 88247 | AUXILIAR DE ELETRICISTA COM ENCARGOS COMPLEMENTARES | H | 0.516 | 25.52 | 13.1683
| 88264 | ELETRICISTA COM ENCARGOS COMPLEMENTARES | H | 0.516 | 31.63 | 16.3211
SBC | 703 | ELETROCALHA PERFURADA TIPO "U" 100x100mm CHAPA 22 NBR6323 | M | 1.1 | 57.58 | 63.338 | CUSTO ORÇAMENTO BASE
0
| CPU2627 | SUPORTE VERTICAL 150 X 150 MM PARA FIXAÇÃO DE ELETROCALHA METÁLICA (REF.: MOPA OU SIMILAR) | UN | 1 |  | 27.184
| 88264 | ELETRICISTA COM ENCARGOS COMPLEMENTARES | H | 0.2 | 31.63 | 6.326
| 88316 | SERVENTE COM ENCARGOS COMPLEMENTARES | H | 0.2 | 22.64 | 4.528
ORSE | 13318 | Suporte vertical 150 x 150 mm para fixação de eletrocalha metálica (ref.: mopa ou similar) | un | 1 | 16.33 | 16.33 | CUSTO ORÇAMENTO BASE
0
| CPU2628 | TE VERTICAL DE SUBIDA PARA ELETROCALHA 100x100 CHAPA 20 | UN | 1 |  | 94.6182
| 88264 | ELETRICISTA COM ENCARGOS COMPLEMENTARES | H | 0.541 | 31.63 | 17.1118
| 88247 | AUXILIAR DE ELETRICISTA COM ENCARGOS COMPLEMENTARES | H | 0.541 | 25.52 | 13.8063
SBC | 47575 | ELETROCALHA - TE VERTICAL DE SUBIDA 100x100mm CHAPA 20 | UN | 1 | 63.7 | 63.7 | CUSTO ORÇAMENTO BASE
0
| CPU2630 | EMENDA PARA ELETROCALHA TIPO U 100X100 | UN | 1 |  | 15.8296
| 88264 | ELETRICISTA COM ENCARGOS COMPLEMENTARES | H | 0.144 | 31.63 | 4.5547
| 88247 | AUXILIAR DE ELETRICISTA COM ENCARGOS COMPLEMENTARES | H | 0.144 | 25.52 | 3.6749
SBC | 35758 | ELETROCALHA - EMENDA INTERNA INTEGRAL "U" 100x100mm CHAPA 22 | UN | 1 | 7.6 | 7.6 | CUSTO ORÇAMENTO BASE
0
| CPU2631 | TERMINAL DE FECHAMENTO LISO,PARA ELETROCALHA PERFURADA OU LI SA,100X100MM.FORNECIMENTO E COLOCACAO | UN | 1 |  | 14.034
| 88264 | ELETRICISTA COM ENCARGOS COMPLEMENTARES | H | 0.2 | 31.63 | 6.326
| 88316 | SERVENTE COM ENCARGOS COMPLEMENTARES | H | 0.2 | 22.64 | 4.528
EMOP | 12302 | TERMINAL DE FECHAMENTO LISO, PARA ELETRO CALHA PERFURADA OU LISA, 100X100MM, PRE- ZINCADA | UN | 1 | 3.18 | 3.18 | CUSTO ORÇAMENTO BASE
0
| CPU2632 | ELETRODUTO GALVANIZADO CONFORME NBR13057 - 1 1/4´ COM ACESSÓRIOS | M | 1 |  | 82.8585
| 88247 | AUXILIAR DE ELETRICISTA COM ENCARGOS COMPLEMENTARES | H | 0.8 | 25.52 | 20.416
| 88264 | ELETRICISTA COM ENCARGOS COMPLEMENTARES | H | 0.8 | 31.63 | 25.304
CPOS/CDHU | P.04.000.042173 | ELETRODUTO COM COSTURA GALVANIZADO ELETROLITICAMENTE, DN = 1 1/4´ - NBR13057 | m | 1.05 | 35.37 | 37.1385 | CUSTO ORÇAMENTO BASE
0
| CPU2634 | ELETRODUTO GALVANIZADO CONFORME NBR13057 - 1 1/4´ COM ACESSÓRIOS | M | 1 |  | 296.006
| 88247 | AUXILIAR DE ELETRICISTA COM ENCARGOS COMPLEMENTARES | H | 0.2 | 25.52 | 5.104
| 88264 | ELETRICISTA COM ENCARGOS COMPLEMENTARES | H | 0.4 | 31.63 | 12.652
CPOS/CDHU | P.16.000.067001 | BLOCO AUTÔNOMO DE ILUMINAÇÃO DE EMERGÊNCIA LED, AUTONOMIA DE 3 HORAS, EQUIPADO COM 2 FARÓIS, FLUXO LUMINOSO 2.000 ATÉ 3.000 LÚMENS; REF. FAE-LED216 DA KBR, BLOCO DE 3000 LUMENS DA SEGURIMAX OU EQUIVALENTE | un | 1 | 278.25 | 278.25 | CUSTO ORÇAMENTO BASE
0
| CPU2635 | SOQUETE OU BOCAL DE PORCELANA E27 DE TEMPO, REF.MT-2233, MARCA DECORLUX OU SIMILAR | UN | 1 |  | 12.0105
| 88264 | ELETRICISTA COM ENCARGOS COMPLEMENTARES | H | 0.15 | 31.63 | 4.7445
| 88316 | SERVENTE COM ENCARGOS COMPLEMENTARES | H | 0.15 | 22.64 | 3.396
ORSE | 8928 | Soquete ou bocal de louça (porcelana) E27 de tempo, ref.MT-2233, marca Decorlux ou similar | un | 1 | 3.87 | 3.87 | CUSTO ORÇAMENTO BASE
0
| CPU2636 | QUADRO DE DISTRIBUIÇÃO DE EMBUTIR, EM CHAPA DE AÇO, PARA ATÉ 32 DISJUNTORES, COM BARRAMENTO, PADRÃO DIN, EXCLUSIVE DISJUNTORES | UN | 1 |  | 606.2682
| 88264 | ELETRICISTA COM ENCARGOS COMPLEMENTARES | H | 6.4 | 31.63 | 202.432
| 88316 | SERVENTE COM ENCARGOS COMPLEMENTARES | H | 2.4 | 22.64 | 54.336
| 87296 | ARGAMASSA TRAÇO 1:3:12 (EM VOLUME DE CIMENTO, CAL E AREIA MÉDIA ÚMIDA) PARA EMBOÇO/MASSA ÚNICA/ASSENTAMENTO DE ALVENARIA DE VEDAÇÃO, PREPARO MECÂNICO COM BETONEIRA 600 L. AF_08/2019 | m³ | 0.017 | 639.07 | 10.8642 | CUSTO ORÇAMENTO BASE
| 88309 | PEDREIRO COM ENCARGOS COMPLEMENTARES | H | 1.6 | 31.21 | 49.936 | CUSTO ORÇAMENTO BASE
ORSE | 9334 | Quadro de distribuição de embutir em chapa de aço, p/até 32 disjuntores c/barramento, padrão DIN, Cemar ou similar | un | 1 | 288.7 | 288.7 | CUSTO ORÇAMENTO BASE
0
| CPU2679 | QUADRO GERAL DE DISTRIBUIÇÃO DE EMBUTIR, COM BARRAMENTO, EM CHAPA GALVANIZ., MEDINDO:1200X800X250CM, EXCLUSIVE DISJUNTORES | UN | 1 |  | 3763.98
| 88316 | SERVENTE COM ENCARGOS COMPLEMENTARES | H | 8 | 22.64 | 181.12
| 88264 | ELETRICISTA COM ENCARGOS COMPLEMENTARES | H | 8 | 31.63 | 253.04
ORSE | 12232 | Quadro geral de distribuição de embutir, com barramento, em chapa galvaniz., medindo:1200x800x250cm, exclusive disjuntores | un | 1 | 3329.82 | 3329.82 | CUSTO ORÇAMENTO BASE
0
| CPU2639 | LUMINARIA DE EMBUTIR PLAFON 18W LED BRANCO FRIO 22,5x22,5 | UN | 1 |  | 85.8886
| 88247 | AUXILIAR DE ELETRICISTA COM ENCARGOS COMPLEMENTARES | H | 1.031 | 25.52 | 26.3111
| 88264 | ELETRICISTA COM ENCARGOS COMPLEMENTARES | H | 1.031 | 31.63 | 32.6105
SBC | 50372 | LUMINARIA DE EMBUTIR PLAFON 18W LED BRANCO FRIO 22,5x22,5 | UN | 1 | 26.9 | 26.9 | CUSTO ORÇAMENTO BASE
SBC | 3420 | FITA ISOLANTE HIGHLAND ADESIVA 19m x 20mm | M | 0.1 | 0.67 | 0.067 | CUSTO ORÇAMENTO BASE
0
| CPU2640 | LUMINÁRIA PLAFON (SOBREPOR) 40 X 40 - 36 W - 6000K - G- LIGHT OU SIMILAR | UN | 1 |  | 197.585
| 88316 | SERVENTE COM ENCARGOS COMPLEMENTARES | H | 0.5 | 22.64 | 11.32
| 88264 | ELETRICISTA COM ENCARGOS COMPLEMENTARES | H | 0.5 | 31.63 | 15.815
ORSE | 13947 | Luminária plafon (sobrepor) 40 x 40 - 36 W - 6000K - G- Light ou similar | un | 1 | 170.45 | 170.45 | CUSTO ORÇAMENTO BASE
0
| CPU2641 | LUMINÁRIA DE EMBUTIR DE LED RETANGULAR, DIMENSÃO DE 60X20CM OU EQUIVALENTE. CORPO FABRICADO EM ALUMÍNIO COM ACABAMENTO EM PINTURA ELETROSTÁTICA NA COR BRANCO OU SIMILAR. FIXADA ATRAVÉS DE PRESILHAS PARA GESSO. MONTADA COM LED INTEGRADO DE ALTA PERFORMANCE 24W BRANCO NEUTRO OU BRANCO FRIO 4500K - 6500K E DRIVER BIVOLT. | UN | 1 |  | 174.378
| 88264 | ELETRICISTA COM ENCARGOS COMPLEMENTARES | H | 2.4 | 31.63 | 75.912
| 88316 | SERVENTE COM ENCARGOS COMPLEMENTARES | H | 2.4 | 22.64 | 54.336
EMOP | 13241 | LUMINARIA DE EMBUTIR, PARA LAMPADA LED D E 25W (INCLUSIVE LAMPADA) | UN | 1 | 44.13 | 44.13 | CUSTO ORÇAMENTO BASE
0
| CPU2642 | LUMINÁRIA PLAFON (SOBREPOR) 22,5 X 22,5 - 18 W - 6000K - G- LIGHT OU SIMILAR | UN | 1 |  | 79.45
| 88316 | SERVENTE COM ENCARGOS COMPLEMENTARES | H | 0.5 | 22.64 | 11.32
| 88264 | ELETRICISTA COM ENCARGOS COMPLEMENTARES | H | 1 | 31.63 | 31.63
ORSE | 13946 | Luminária plafon (sobrepor) 22,5 x 22,5 - 18 W - 6000K - G- Light ou similar | un | 1 | 36.5 | 36.5 | CUSTO ORÇAMENTO BASE
0
| CPU2643 | LUMINÁRIA PLAFON LED QUADRADA DE EMBUTIR, 36W, 60X60 CM (MEDIDAS APROXIMADAS) - INCLUSO CORTE NO FORRO | UN | 1 |  | 213.3951
| 88247 | AUXILIAR DE ELETRICISTA COM ENCARGOS COMPLEMENTARES | H | 0.5169 | 25.52 | 13.1913
| 88264 | ELETRICISTA COM ENCARGOS COMPLEMENTARES | H | 0.3226 | 31.63 | 10.2038
AGETOP CIVIL | 4063 | LUMINÁRIA PLAFON LED QUADRADO DE EMBUTIR, CORPO METÁLICO, POTÊNCIA MÍNIMA DE 36W, FLUXO LUMINOSO IGUAL OU SUPERIOR A 3000 LUMENS, TCC DE 4000K, IP20, VIDA ÚTIL MÍN.: 25.000 H, MEDIDAS APROXIMADAS DE 60X60 CM | un | 1 | 190 | 190 | CUSTO ORÇAMENTO BASE
0
| CPU2644 | LUMINÁRIA PLAFON LED QUADRADA DE SOBREPOR, 36W, 60X60 CM (MEDIDAS APROXIMADAS) | UN | 1 |  | 243.4366
| 88247 | AUXILIAR DE ELETRICISTA COM ENCARGOS COMPLEMENTARES | H | 0.3226 | 25.52 | 8.2328
| 88264 | ELETRICISTA COM ENCARGOS COMPLEMENTARES | H | 0.3226 | 31.63 | 10.2038
AGETOP CIVIL | 4062 | LUMINÁRIA PLAFON LED QUADRADO DE SOBREPOR, CORPO METÁLICO, POTÊNCIA MÍNIMA DE 36W, FLUXO LUMINOSO IGUAL OU SUPERIOR A 3000 LUMENS, TCC DE 4000K, IP20, VIDA ÚTIL MÍN.: 25.000 H, MEDIDAS APROXIMADAS DE 60X60 CM | un | 1 | 225 | 225
0
| CPU2645 | ARANDELA LED 18W BRANCO FRIO TIPO TARTARUGA | UN | 1 |  | 311.3555
| 88264 | ELETRICISTA COM ENCARGOS COMPLEMENTARES | H | 1.315 | 31.63 | 41.5934
| 88247 | AUXILIAR DE ELETRICISTA COM ENCARGOS COMPLEMENTARES | H | 1.754 | 25.52 | 44.7621
SBC | 9551 | ARANDELA LED 18W BRANCO FRIO TIPO TARTARUGA | UN | 1 | 225 | 225 | CUSTO ORÇAMENTO BASE
0
| CPU2646 | LUMINÁRIA LED REDONDA DE EMBUTIR PARA PAREDE OU PISO, ÁREA INTERNA OU EXTERNA, BIVOLT - POTÊNCIA 6 W | UN | 1 |  | 126.8716
| 88247 | AUXILIAR DE ELETRICISTA COM ENCARGOS COMPLEMENTARES | H | 1 | 25.52 | 25.52
| 88264 | ELETRICISTA COM ENCARGOS COMPLEMENTARES | H | 0.5 | 31.63 | 15.815
CPOS/CDHU | B.07.000.049501 | FITA ISOLANTE DE 20 M, REF. 3M SCOTH 33MR OU EQUIVALENTE - USO ESPECIAL | un | 0.01 | 28.66 | 0.2866 | CUSTO ORÇAMENTO BASE
CPOS/CDHU | P.15.000.034123 | LUMINÁRIA LED REDONTA DE EMBUTIR TIPO BALIZADOR, PARA PISO, POTÊNCIA 6W, 300LM / 360 LM, TEMPERATURA DE COR 2700K/3000K, BIVOLT; REF. COMERCIAL: LM615 DA LUMINATTI OU EQUIVALENTE | UN | 1 | 85.25 | 85.25 | CUSTO ORÇAMENTO BASE
0
| CPU2647 | LUMINÁRIA LED RETANGULAR DE SOBREPOR COM REFLETOR DE ALUMÍNIO COM ALETAS, DE 36W A 39W | UN | 1 |  | 355.376
| 88264 | ELETRICISTA COM ENCARGOS COMPLEMENTARES | H | 1 | 31.63 | 31.63
| 88247 | AUXILIAR DE ELETRICISTA COM ENCARGOS COMPLEMENTARES | H | 0.3866 | 25.52 | 9.866
AGETOP CIVIL | 4060 | LUMINÁRIA LED RETANGULAR DE SOBREPOR COM REFLETOR DE ALUMÍNIO E ALETAS, CORPO METÁLICO, POTÊNCIA MÍNIMA DE 36W, FLUXO LUMINOSO IGUAL OU SUPERIOR A 3700 LUMENS, TCC DE 4000K, IP20, VIDA ÚTIL MÍN.: 50.000 H, MEDIDAS APROXIMADAS DE 125X30 CM | un | 1 | 313.88 | 313.88 | CUSTO ORÇAMENTO BASE
0
| CPU2649 | CAIXA DE EQUIPOTENCIALIZAÇÃO EM AÇO 200X200X90MM, PARA EMBUTIR COM TAMPA, COM9 TERMINAIS, REF:TEL-901 OU SIMILAR (SPDA) | UN | 1 |  | 398.945
| 88264 | ELETRICISTA COM ENCARGOS COMPLEMENTARES | H | 1.5 | 31.63 | 47.445
ORSE | 12141 | Caixa de equipotencialização em aço 200x200x90mm, para embutir com tampa, com9 terminais, ref:TEL-901 ou similar (SPDA) | un | 1 | 351.5 | 351.5 | CUSTO ORÇAMENTO BASE
0
| CPU2650 | CABO DE COBRE NU MEIO DURO 7 FIOS 35MM2 | M | 1 |  | 34.9774
| 88264 | ELETRICISTA COM ENCARGOS COMPLEMENTARES | H | 0.036 | 31.63 | 1.1387
| 88247 | AUXILIAR DE ELETRICISTA COM ENCARGOS COMPLEMENTARES | H | 0.036 | 25.52 | 0.91872
SBC | 12620 | CABO DE COBRE NU MEIO DURO 7 FIOS 35mm2 (1AWG) | M | 1 | 32.92 | 32.92 | CUSTO ORÇAMENTO BASE
0
| CPU2651 | CABO DE COBRE NU MEIO DURO 7 FIOS 50MM2 | M | 1 |  | 58.3274
| 88264 | ELETRICISTA COM ENCARGOS COMPLEMENTARES | H | 0.036 | 31.63 | 1.1387
| 88247 | AUXILIAR DE ELETRICISTA COM ENCARGOS COMPLEMENTARES | H | 0.036 | 25.52 | 0.91872
| 867 | CABO DE COBRE NU 50 MM2 MEIO-DURO | M | 1 | 56.27 | 56.27
| COMP.11 | ACESSÓRIOS SPDA: CONECTORES, TERMINAL DE PRESSÃO, PRESILHA LATÃO, FIXADORES ÔMEGA, PARAFUSOS E ABRAÇADEIRAS - DESTINADOS A INSTALAÇÃO PLACAS FOTOVOLTÁICAS | CJ | 1 |  | 2497.05
| 88264 | ELETRICISTA COM ENCARGOS COMPLEMENTARES | H | 3 | 31.63 | 94.89
| 88247 | AUXILIAR DE ELETRICISTA COM ENCARGOS COMPLEMENTARES | H | 3 | 25.52 | 76.56
| Próprio | CONECTOR DE PRESSÃO TIPO SPLIT-BOLT PARA CABO DE COBRE 35 MM² | UND | 60 | 13 | 780
| Próprio | CONECTOR REFORÇADO EM BRONZE PARA CONEXÃO ENTRE 2 CABOS E HASTE DE ATERRAMENTP | UND | 15 | 13 | 195
| Próprio | TERMINAL PRESSÃO EM LATÃO PARA CABO 35 MM² | UND | 15 | 7 | 105
| Próprio | PRESILHA LATÃO PARA CABOS DE 35-50 MM² | UND | 372 | 2 | 744
| Próprio | FIXADORES ÔMEGA EM LATÃO PARA CABO DE COBRE 35 MM² | UND | 75 | 2 | 150
| Próprio | PARAFUSO INOX AUTO-ATARRAXANTE E BUCHA NYLON TIPO S6 X 30 | UND | 462 | 0.6 | 277.2
| Próprio | PARAFUSO INOX SEXTAVADO ROSCA SOBERBA M6 X 45 MM E BUCHA NYLON TIPO S8 X 40 | UND | 36 | 1 | 36
| Próprio | ABRAÇADEIRA TIPO D COM CUNHA GALVANIZADA | UND | 48 | 0.8 | 38.4
| COMP.12 | FORNECIMENTO E INSTALAÇÃO DE MÓDULOS FOTOVOLTAICOS 550–620W (ÁREA DO MÓDULO: 2,40 M²) | m² | 1 |  | 321.1718 | CUSTO ORÇAMENTO ESTIMADO
| 88264 | ELETRICISTA COM ENCARGOS COMPLEMENTARES | H | 0.1513 | 31.63 | 4.7856
| 88247 | AUXILIAR DE ELETRICISTA COM ENCARGOS COMPLEMENTARES | H | 0.1513 | 25.52 | 3.8612
| Próprio | MÓDULOS FOTOVOLTAICOS 550–620W (ÁREA 2,40 M²) | und | 0.4167 | 750 | 312.525
| COMP.13 | FIXADORES E TRILHOS PARA FIXAÇÃO EM TELHA DE FIBROCIMENTO - FORNECIMENTO E INSTALAÇÃO | m² | 1 |  | 124.8834 | CUSTO ORÇAMENTO ESTIMADO
| 88264 | ELETRICISTA COM ENCARGOS COMPLEMENTARES | H | 0.1513 | 31.63 | 4.7856
| 88247 | AUXILIAR DE ELETRICISTA COM ENCARGOS COMPLEMENTARES | H | 0.1513 | 25.52 | 3.8612
| Próprio | KIT PARA FIXAÇÃO EM TELHAS DE FIBROCIMENTO (1 KIT PARA 2 MÓDULOS) | CJ | 0.2083 | 350 | 72.905
| Próprio | TRILHO ALUMÍNIO (2,40 M) - 2 UN/MÓDULO | UN | 0.8333 | 52 | 43.3316
| COMP.14 | CABEAMENTO FOTOVOLTAICO CC 6 MM² INSTALADO EM ELETRODUTO, INCLUI CONECTORES, ELETRODUTOS E ENCAMINHAMENTO - FORNECIMENTO E INSTALAÇÃO | M | 1 |  | 38.93 | CUSTO ORÇAMENTO ESTIMADO
| 88264 | ELETRICISTA COM ENCARGOS COMPLEMENTARES | H | 0.2 | 31.63 | 6.326
| 88247 | AUXILIAR DE ELETRICISTA COM ENCARGOS COMPLEMENTARES | H | 0.2 | 25.52 | 5.104
| Próprio | CABO SOLAR 6 MM² COM CONECTORES | M | 1.1 | 9 | 9.9
| Próprio | ELETRODUTO RÍGIDO ROSCÁVEL, PVC, DN 25 MM (3/4"), PARA CIRCUITOS TERMINAIS, INSTALADO EM FORRO - FORNECIMENTO E INSTALAÇÃO - INCLUI CONECTORES | M | 1.1 | 16 | 17.6
| COMP.15 | STRING BOX, DE SOBREPOR/CAIXA DE JUNCAO, POLICARBONATO UV, 2 ENTRADAS E 1 SAIDA, COM DPS, PROTEÇÃO 1040 V ATÉ 40 KA, CLASSE II, DIMENSÕES 308 x 253 x 112 MM, INCLUI 1 CHAVE SECCIONADORA CC FOTOVOLTAICA, 1500 Vdc, 32–40A, 2P/4P - FORNECIMENTO E INSTALAÇÃO | UN | 1 |  | 966.567 | CUSTO ORÇAMENTO ESTIMADO
| 88264 | ELETRICISTA COM ENCARGOS COMPLEMENTARES | H | 0.9828 | 31.63 | 31.086
| 88247 | AUXILIAR DE ELETRICISTA COM ENCARGOS COMPLEMENTARES | H | 0.9828 | 25.52 | 25.0811
| Próprio | STRING BOX, DE SOBREPOR/CAIXA DE JUNCAO, POLICARBONATO UV, 2 ENTRADAS E 1 SAIDA, COM DPS, PROTEÇÃO 1040 V ATÉ 40 KA, CLASSE II, DIMENSÕES 308 x 253 x 112 MM | UN | 1 | 458 | 458
| Próprio | CHAVE SECCIONADORA CC FOTOVOLTAICA, 1500 Vdc, 32–40A, 2P/4P, PARA STRING BOX/PRÓXIMO AO INVERSOR – FORNECIMENTO E INSTALAÇÃO | UN | 1 | 450 | 450
| Próprio | BUCHA DE NYLON SEM ABA S10, COM PARAFUSO DE 6,10 X 65 MM EM ACO ZINCADO COM ROSCA SOBERBA, CABECA CHATA E FENDA PHILLIPS | UN | 4 | 0.6 | 2.4
| COMP.16 | INVERSOR 30 KW TRIFÁSICO 220 V - FORNECIMENTO E INSTALAÇÃO | UN | 1 |  | 13058.567 | CUSTO ORÇAMENTO ESTIMADO
| 88264 | ELETRICISTA COM ENCARGOS COMPLEMENTARES | H | 0.9828 | 31.63 | 31.086
| 88247 | AUXILIAR DE ELETRICISTA COM ENCARGOS COMPLEMENTARES | H | 0.9828 | 25.52 | 25.0811
| Próprio | INVERSOR 30 KW TRIFÁSICO 220 V | UN | 1 | 13000 | 13000
| Próprio | BUCHA DE NYLON SEM ABA S10, COM PARAFUSO DE 6,10 X 65 MM EM ACO ZINCADO COM ROSCA SOBERBA, CABECA CHATA E FENDA PHILLIPS | UN | 4 | 0.6 | 2.4
| COMP.17 | CABO DE COBRE FLEXÍVEL ISOLADO, 35 MM², ANTI-CHAMA 1,0 KV, INSTALADO EM ELETRODUTO, INCLUI CONECTORES, ELETRODUTOS E ENCAMINHAMENTO - FORNECIMENTO E INSTALAÇÃO | M | 1 |  | 87.1507 | CUSTO ORÇAMENTO ESTIMADO
| 88247 | AUXILIAR DE ELETRICISTA COM ENCARGOS COMPLEMENTARES | H | 0.1 | 25.52 | 2.552
| 88264 | ELETRICISTA COM ENCARGOS COMPLEMENTARES | H | 0.1 | 31.63 | 3.163
| Próprio | ELETRODUTO RÍGIDO ROSCÁVEL, PVC, DN 50 MM (2"), PARA CIRCUITOS TERMINAIS, INSTALADO EM FORRO - FORNECIMENTO E INSTALAÇÃO - INCLUI CONECTORES | M | 1.1 | 20 | 22
| 21127 | FITA ISOLANTE ADESIVA ANTICHAMA, USO ATE 750 V, EM ROLO DE 19 MM X 5 M | UN | 0.009 | 3.97 | 0.03573
| Próprio | CABO DE COBRE FLEXÍVEL ISOLADO, 35 MM², ANTI-CHAMA,1,0 KV, COM CONECTORES | M | 1.1 | 54 | 59.4
| COMP.18 | PROTEÇÕES CA COM DISJUNTOR TRIPOLAR 100A, DPS CLASSE II 40 KA TETRAPOLAR, 2 CHAVES SECCIONADORAS ROTATIVAS 3P 100A AC-23A E MISCELÂNEAS DE QUADRO - FORNECIMENTO E INSTALAÇÃO | CJ | 1 |  | 1722.41 | CUSTO ORÇAMENTO ESTIMADO
| 88247 | AUXILIAR DE ELETRICISTA COM ENCARGOS COMPLEMENTARES | H | 1 | 25.52 | 25.52
| 88264 | ELETRICISTA COM ENCARGOS COMPLEMENTARES | H | 1 | 31.63 | 31.63
| 101894 | DISJUNTOR TRIPOLAR TIPO NEMA, CORRENTE NOMINAL DE 60 ATÉ 100A - FORNECIMENTO E INSTALAÇÃO. AF_10/2020 (101894) | UND | 1 | 190.26 | 190.26
| Próprio | DISPOSITIVO DPS CLASSE II, TETRAPOLAR CORRENTE MAXIMA DE 45 KA | UND | 1 | 275 | 275
| Próprio | CHAVE SECCIONADORA ROTATIVA, 3P, 100A, AC-23A, BLOQUEÁVEL, PARA QUADRO FV/QGBT – FORNECIMENTO E INSTALAÇÃO | UND | 2 | 450 | 900
| Próprio | MISCEÂNEAS DE QUADRO (BORNES, TRILHO DIN, TERMINAIS, PRENSA-CABOS) | CJ | 1 | 300 | 300
0
| CPU2652 | CABO DE COBRE PP CORDPLAST 4 X 2,5 MM2, 450/750V - FORNECIMENTO E INSTALAÇÃO | M | 1 |  | 16.0677
| 88316 | SERVENTE COM ENCARGOS COMPLEMENTARES | H | 0.11 | 22.64 | 2.4904
| 88264 | ELETRICISTA COM ENCARGOS COMPLEMENTARES | H | 0.11 | 31.63 | 3.4793
ORSE | 3162 | Cabo de cobre PP Cordplast 4 x 2,5 mm2, 450/750v | m | 1.02 | 9.9 | 10.098 | CUSTO ORÇAMENTO BASE
| CPU2653 | CAIXA PARA ENCAIXE E INSTALACAO APARELHO AR CONDICIONADO | UN | 1 |  | 603.8234
| 88239 | AJUDANTE DE CARPINTEIRO COM ENCARGOS COMPLEMENTARES | H | 1.315 | 24.85 | 32.6778
| 88261 | CARPINTEIRO DE ESQUADRIA COM ENCARGOS COMPLEMENTARES | H | 1.556 | 34.73 | 54.0399
SBC | 1349 | ALIZAR/MOLDURA MADEIRA DE LEI 1,5x4,5cm PARA PINTURA | M | 3.16 | 10.15 | 32.074 | CUSTO ORÇAMENTO BASE
SBC | 1450 | PREGO FERRO GALVANIZADO 16x24 (285 un/kg) | KG | 0.06 | 23.69 | 1.4214 | CUSTO ORÇAMENTO BASE
| 6178 | TABUA DE MADEIRA PARA PISO, CUMARU/IPE CHAMPANHE OU EQUIVALENTE DA REGIAO, ENCAIXE MACHO/FEMEA, *10 X 2* CM | m² | 1.46 | 331.24 | 483.6104 | CUSTO ORÇAMENTO BASE
| CPU2654 | TOMADA AR EXTERIOR+VENEZIANA C/ REGISTRO EM ALUMINIO 500X400 | UN | 1 |  | 1001.0349
| 88250 | AUXILIAR DE MECÂNICO COM ENCARGOS COMPLEMENTARES | H | 2.371 | 23.83 | 56.5009
| 100308 | MECÂNICO DE REFRIGERAÇÃO COM ENCARGOS COMPLEMENTARES | H | 2.371 | 33.38 | 79.144
SBC | 77202 | TOMADA AR EXTERIOR + VENEZIANA COM REGISTRO 500x400mm | UN | 1 | 865.39 | 865.39 | CUSTO ORÇAMENTO BASE
| CPU2655 | TOMADA AR EXTERIOR+VENEZIANA C/ REGISTRO EM ALUMINIO 750X150 | UN | 1 |  | 1267.5169
| 100308 | MECÂNICO DE REFRIGERAÇÃO COM ENCARGOS COMPLEMENTARES | H | 15.342 | 33.38 | 512.116
| 88250 | AUXILIAR DE MECÂNICO COM ENCARGOS COMPLEMENTARES | H | 2.371 | 23.83 | 56.5009
SBC | 253 | TOMADA AR EXTERIOR + VENEZIANA COM REGISTRO 750x150mm | UN | 1 | 698.9 | 698.9 | CUSTO ORÇAMENTO BASE
| CPU2656 | DUTO PARA EXAUSTAO DE AR/VENTILACAO,CHAVETADO EM CHAPA DE AC O GALVANIZADO,NAS DIVERSAS BITOLAS,CONFORME ABNT NBR 16401,I NCLUSIVE SUPORTES PINTADOS,GRELHAS,DIFUSORES EM ALUMINIO EXT RUDADO E DEMAIS ITENS NECESSARIOS.FORNECIMENTO E COLOCACAO | KG | 1 |  | 64.8052
| 88315 | SERRALHEIRO COM ENCARGOS COMPLEMENTARES | H | 0.5 | 30.97 | 15.485
| 88310 | PINTOR COM ENCARGOS COMPLEMENTARES | H | 0.1 | 32.86 | 3.286
| 88316 | SERVENTE COM ENCARGOS COMPLEMENTARES | H | 0.5 | 22.64 | 11.32
EMOP | 7231 | CHAPA DE ACO CARBONO, GALVANIZADA, PARA USOS GERAIS, TAMANHO PADRAO, PRECO DE RE VENDEDOR, COM ESPESSURA DE 1,25MM | KG | 1 | 10.9118 | 10.9118
EMOP | 14289 | GRELHA RETANGULAR DE SIMPLES DEFLEXAO, A LETAS VERTICAIS, EM ALUMINIO EXTRUDADO 4 00X150MM, TROPICAL OU SIMILAR | UN | 0.04 | 110.13 | 4.4052 | CUSTO ORÇAMENTO BASE
| 37394 | FINCAPINO CURTO CALIBRE 22, CARGA MEDIA POTENCIA 5 (PARA FERRAMENTA DE ACAO DIRETA) COR VERMELHA | CENTO | 0.0035 | 93.28 | 0.32648
SINAPI | 4777 | CANTONEIRA ACO ABAS IGUAIS (QUALQUER BITOLA), ESPESSURA ENTRE 1/8" E 1/4" | KG | 0.025 | 6.83 | 0.17075 | CUSTO ORÇAMENTO BASE
EMOP | 14288 | DIFUSOR QUADRADO EM ALUMINIO EXTRUDADO 1 5" X 15", TROPICAL OU SIMILAR | UN | 0.06 | 315 | 18.9 | CUSTO ORÇAMENTO BASE
0
| CPU2657 | DUTO FLEXIVEL DE ALUMINIO 5"" COM ISOLAMENTO TERMO-ACUSTICO | M | 1 |  | 41.1672
| 88277 | MONTADOR (TUBO AÇO/EQUIPAMENTOS) COM ENCARGOS COMPLEMENTARES | H | 0.412 | 26.32 | 10.8438
| 88243 | AJUDANTE ESPECIALIZADO COM ENCARGOS COMPLEMENTARES | H | 0.412 | 26.45 | 10.8974
SBC | 5925 | DUTO FLEXIVEL ALUMINIO COM ISOLAMENTO TERMICO 25MM LA VIDRO 5" 131mm | M | 1.1 | 17.66 | 19.426 | CUSTO ORÇAMENTO BASE
0
| CPU2658 | BARRA ROSCADA BICROMATIZADA Ø 3/8" X 3000MM | UN | 1 |  | 87.528
| 88316 | SERVENTE COM ENCARGOS COMPLEMENTARES | H | 0.4 | 22.64 | 9.056
| 88264 | ELETRICISTA COM ENCARGOS COMPLEMENTARES | H | 0.4 | 31.63 | 12.652
ORSE | 13326 | Barra roscada bicromatizada ø 3/8" x 3000mm | un | 1 | 65.82 | 65.82 | CUSTO ORÇAMENTO BASE
0
| CPU2659 | FORNECIMENTO E INSTALAÇÃO DE PORCA SEXTAVADA 3/8" (REF VL 1.55 VALEMAM OU SIMILAR) | UN | 1 |  | 3.0035
| 88316 | SERVENTE COM ENCARGOS COMPLEMENTARES | H | 0.05 | 22.64 | 1.132
| 88264 | ELETRICISTA COM ENCARGOS COMPLEMENTARES | H | 0.05 | 31.63 | 1.5815
| 4342 | PORCA ZINCADA, SEXTAVADA, DIAMETRO 3/8" | UN | 1 | 0.29 | 0.29
| CPU2660 | EXAUSTOR CENTRIFUGO SIROCO TRIFASICO MODELO EC4-TN | UN | 1 |  | 7586.2341
| 88277 | MONTADOR (TUBO AÇO/EQUIPAMENTOS) COM ENCARGOS COMPLEMENTARES | H | 1.691 | 26.32 | 44.5071
| 88243 | AJUDANTE ESPECIALIZADO COM ENCARGOS COMPLEMENTARES | H | 1.691 | 26.45 | 44.727
SBC | 6408 | EXAUSTOR CENTRIFUGO SIROCO TRIFASICO MODELO EC4-TN-2 | UN | 1 | 7497 | 7497 | CUSTO ORÇAMENTO BASE
0
| CPU2661 | EXAUSTOR CENTRIFUGO SIROCO TRIFASICO EC5-TN-3 | UN | 1 |  | 6823.6252
| 88243 | AJUDANTE ESPECIALIZADO COM ENCARGOS COMPLEMENTARES | H | 3.186 | 26.45 | 84.2697
| 88277 | MONTADOR (TUBO AÇO/EQUIPAMENTOS) COM ENCARGOS COMPLEMENTARES | H | 3.186 | 26.32 | 83.8555
SBC | 36691 | EXAUSTOR CENTRIFUGO SIROCO TRIFASICO EC5-TN-3 ARRANJO 4 | UN | 1 | 6655.5 | 6655.5 | CUSTO ORÇAMENTO BASE
0
| CPU2662 | CAIXA DE VENTILACAO PARA FORRO MODELO: CAB-250N - 220V - S&P | UN | 1 |  | 4027.2728
| 88264 | ELETRICISTA COM ENCARGOS COMPLEMENTARES | H | 2.192 | 31.63 | 69.333
| 88247 | AUXILIAR DE ELETRICISTA COM ENCARGOS COMPLEMENTARES | H | 2.192 | 25.52 | 55.9398
SBC | 204016 | CAIXA DE VENTILACAO PARA FORRO CAB-250N- 220V - S&P | UN | 1 | 3902 | 3902 | CUSTO ORÇAMENTO BASE
0
| CPU2663 | CAIXA DE VENTILACAO PARA FORRO CAB-250 - 220V - S&P | UN | 1 |  | 4210.4236
| 88243 | AJUDANTE ESPECIALIZADO COM ENCARGOS COMPLEMENTARES | H | 5.155 | 26.45 | 136.3498
| 100308 | MECÂNICO DE REFRIGERAÇÃO COM ENCARGOS COMPLEMENTARES | H | 5.155 | 33.38 | 172.0739
SBC | 6442 | CAIXA DE VENTILACAO PARA FORRO CAB-250 - 220V - S&P | UN | 1 | 3902 | 3902 | CUSTO ORÇAMENTO BASE
0
| CPU2664 | CAIXA DE VENTILACAO PARA FORRO COLARINHO COM BOCAL CVM2500 | UN | 1 |  | 5490.7636
| 88243 | AJUDANTE ESPECIALIZADO COM ENCARGOS COMPLEMENTARES | H | 31.782 | 26.45 | 840.6339
| 100308 | MECÂNICO DE REFRIGERAÇÃO COM ENCARGOS COMPLEMENTARES | H | 28.494 | 33.38 | 951.1297
SBC | 6441 | CAIXA DE VENTILACAO PARA FORRO COLARINHO COM BOCAL CVM2500 | UN | 1 | 3699 | 3699 | CUSTO ORÇAMENTO BASE
0
| CPU2665 | EXAUSTOR AXIAL MULTIVAC MODELO MURO 150A | UN | 1 |  | 264.1847
| 88243 | AJUDANTE ESPECIALIZADO COM ENCARGOS COMPLEMENTARES | H | 1.031 | 26.45 | 27.2699
| 100308 | MECÂNICO DE REFRIGERAÇÃO COM ENCARGOS COMPLEMENTARES | H | 1.031 | 33.38 | 34.4148
SBC | 60985 | EXAUSTOR AXIAL MULTIVAC MODELO MURO 150A | UN | 1 | 202.5 | 202.5 | CUSTO ORÇAMENTO BASE
0
| CPU2666 | CURVA HORIZONTAL 75 X 50 MM PARA ELETROCALHA METÁLICA, COM ÂNGULO 90° (REF.: MOPA OU SIMILAR) | UN | 1 |  | 54.854
| 88264 | ELETRICISTA COM ENCARGOS COMPLEMENTARES | H | 0.2 | 31.63 | 6.326
| 88316 | SERVENTE COM ENCARGOS COMPLEMENTARES | H | 0.2 | 22.64 | 4.528
ORSE | 12152 | Curva horizontal 75 x 50 mm para eletrocalha metálica (ref.: mopa ou similar) | un | 1 | 44 | 44 | CUSTO ORÇAMENTO BASE
0
| CPU2667 | FORNECIMENTO E INSTALAÇÃO DE ELETROCALHA METÁLICA 75 X 50 X 3000 MM (REF. VL 3.01 GE 75/50 VALEMAM OU SIMILAR) | UN | 1 |  | 80.901
| 88316 | SERVENTE COM ENCARGOS COMPLEMENTARES | H | 0.3 | 22.64 | 6.792
| 88264 | ELETRICISTA COM ENCARGOS COMPLEMENTARES | H | 0.3 | 31.63 | 9.489
ORSE | 858 | Eletrocalha metálica perfurada 75 x 50 x 3000 mm (ref. vl 3.01 75/50 ge valemam ou similar) | un | 1 | 61.62 | 61.62 | CUSTO ORÇAMENTO BASE
ORSE | 3561 | Cartela de bucha S-8 com 10 conjuntos de bucha/parafuso | cartel | 0.6 | 5 | 3 | CUSTO ORÇAMENTO BASE
0
| CPU2668 | SUPORTE VERTICAL 100 X 100 MM PARA FIXAÇÃO DE ELETROCALHA METÁLICA ( REF.: MOPA OU SIMILAR) | UN | 1 |  | 16.744
| 88264 | ELETRICISTA COM ENCARGOS COMPLEMENTARES | H | 0.2 | 31.63 | 6.326
| 88316 | SERVENTE COM ENCARGOS COMPLEMENTARES | H | 0.2 | 22.64 | 4.528
ORSE | 3638 | Suporte vertical 100 x 100 mm para fixação de eletrocalha metálica ( ref.: Mopa ou similar) | un | 1 | 5.89 | 5.89 | CUSTO ORÇAMENTO BASE
0
| CPU2669 | TÊ HORIZONTAL 75 X 50 MM PARA ELETROCALHA METÁLICA (REF. MOPA OU SIMILAR) | UN | 1 |  | 27.754
| 88316 | SERVENTE COM ENCARGOS COMPLEMENTARES | H | 0.2 | 22.64 | 4.528
| 88264 | ELETRICISTA COM ENCARGOS COMPLEMENTARES | H | 0.2 | 31.63 | 6.326
ORSE | 9768 | Tê horizontal 75 x 50 mm para eletrocalha metálica (ref. Mopa ou similar) | un | 1 | 16.9 | 16.9 | CUSTO ORÇAMENTO BASE
0
| CPU2670 | EMENDA INTERNA PARA ELETROCALHA 50x50 | UN | 1 |  | 11.9796
| 88264 | ELETRICISTA COM ENCARGOS COMPLEMENTARES | H | 0.144 | 31.63 | 4.5547
| 88247 | AUXILIAR DE ELETRICISTA COM ENCARGOS COMPLEMENTARES | H | 0.144 | 25.52 | 3.6749
SBC | 37484 | ELETROCALHA - EMENDA INTERNA INTEGRAL "U" 50x50mm CHAPA 22 | UN | 1 | 3.75 | 3.75 | CUSTO ORÇAMENTO BASE
0
| CPU2671 | TERMINAL 75 X 50 MM PARA ELETROCALHA METALICA (REF. VL 3.01-25 GE VALEMAM OU SIMILAR) | UN | 1 |  | 21.2945
| 88316 | SERVENTE COM ENCARGOS COMPLEMENTARES | H | 0.35 | 22.64 | 7.924
| 88264 | ELETRICISTA COM ENCARGOS COMPLEMENTARES | H | 0.35 | 31.63 | 11.0705
ORSE | 2206 | Terminal 75 x 50 mm para eletrocalha perfurada metalica (ref. vl 3.01-25 ge valemam ou similar) | un | 1 | 2.3 | 2.3 | CUSTO ORÇAMENTO BASE
0
| CPU2672 | TOMADA PARA TV, TIPO PINO JACK, COM PLACA | UN | 1 |  | 21.972
| 88264 | ELETRICISTA COM ENCARGOS COMPLEMENTARES | H | 0.2 | 31.63 | 6.326
SINAPI | 88247 | AUXILIAR DE ELETRICISTA COM ENCARGOS COMPLEMENTARES | H | 0.2 | 23.03 | 4.606 | CUSTO ORÇAMENTO BASE
CPOS/CDHU | P.13.000.042351 | TOMADA PARA TV, TIPO PINO JACK, COM PLACA, REF. LINHA TRII DA TRAMONTINA, SIMON, PIAL LEGRAND, OU EQUIVALENTE | un | 1 | 11.04 | 11.04 | CUSTO ORÇAMENTO BASE
0
| CPU2673 | LETRA EM AÇO INOX ESCOVADO/POLIDO 20 X 20CM - INSTALADO | UN | 1 |  | 127.5525
| 88309 | PEDREIRO COM ENCARGOS COMPLEMENTARES | H | 0.25 | 31.21 | 7.8025
ORSE | 4876 | Letras aço inox 20 x 20cm | un | 1 | 119.75 | 119.75 | CUSTO ORÇAMENTO BASE
| CPU2674 | LETRA CAIXA INOX ESCOVADO COLOCADA | M | 1 |  | 55.94
| 2683 | LETRA CAIXA AÇO INOX ESCOVADO COLOCADA (ALTURA LETRASXNUM.LETRAS) | m | 1 | 55.94 | 55.94
0
| COMP.19 | BANCO PRÉ FABRICADO DE CONCRETO C= 200 CM | m² | 1 |  | 594.5148
| 100475 | ARGAMASSA TRAÇO 1:3 (EM VOLUME DE CIMENTO E AREIA MÉDIA ÚMIDA) COM ADIÇÃO DE IMPERMEABILIZANTE, PREPARO MECÂNICO COM BETONEIRA 400 L. AF_08/2019 | M3 | 0.0045 | 782.65 | 3.5219
| 102486 | CONCRETO FCK = 15MPA, TRAÇO 1:3,4:3,4 (EM MASSA SECA DE CIMENTO/ AREIA MÉDIA/ SEIXO ROLADO) - PREPARO MANUAL. AF_05/2021 | M3 | 0.0196 | 742.35 | 14.5501
| 5795 | MARTELETE OU ROMPEDOR PNEUMÁTICO MANUAL, 28 KG, COM SILENCIADOR - CHP DIURNO. AF_07/2016 | CHP | 0.1536 | 29.09 | 4.4682
| 5952 | MARTELETE OU ROMPEDOR PNEUMÁTICO MANUAL, 28 KG, COM SILENCIADOR - CHI DIURNO. AF_07/2016 | CHI | 0.517 | 28.53 | 14.75
| 88316 | SERVENTE COM ENCARGOS COMPLEMENTARES | H | 2.7691 | 22.64 | 62.6929
| 88309 | PEDREIRO COM ENCARGOS COMPLEMENTARES | H | 4.14 | 31.21 | 129.2094
| 100324 | LASTRO COM MATERIAL GRANULAR (PEDRA BRITADA N.1 E PEDRA BRITADA N.2), APLICADO EM PISOS OU LAJES SOBRE SOLO, ESPESSURA DE *10 CM*. AF | M3 | 0.0034 | 215.37 | 0.73226
SETOP | ED-15449 | BANCO EM CONCRETO APARENTE, SEM ENCOSTO, POLIDO COM ACABAMENTO EM VERNIZ, ESP. 8CM, COMPRIMENTO 200CM | UN | 1 | 364.59 | 364.59
Observação
Composição de Referência: SINAPI 103294.
| COMP.20 | BANCO PRÉ FABRICADO DE CONCRETO C= 400 CM | m² | 1 |  | 959.1048
| 100475 | ARGAMASSA TRAÇO 1:3 (EM VOLUME DE CIMENTO E AREIA MÉDIA ÚMIDA) COM ADIÇÃO DE IMPERMEABILIZANTE, PREPARO MECÂNICO COM BETONEIRA 400 L. AF_08/2019 | M3 | 0.0045 | 782.65 | 3.5219
| 102486 | CONCRETO FCK = 15MPA, TRAÇO 1:3,4:3,4 (EM MASSA SECA DE CIMENTO/ AREIA MÉDIA/ SEIXO ROLADO) - PREPARO MANUAL. AF_05/2021 | M3 | 0.0196 | 742.35 | 14.5501
| 5795 | MARTELETE OU ROMPEDOR PNEUMÁTICO MANUAL, 28 KG, COM SILENCIADOR - CHP DIURNO. AF_07/2016 | CHP | 0.1536 | 29.09 | 4.4682
| 5952 | MARTELETE OU ROMPEDOR PNEUMÁTICO MANUAL, 28 KG, COM SILENCIADOR - CHI DIURNO. AF_07/2016 | CHI | 0.517 | 28.53 | 14.75
| 88316 | SERVENTE COM ENCARGOS COMPLEMENTARES | H | 2.7691 | 22.64 | 62.6929
| 88309 | PEDREIRO COM ENCARGOS COMPLEMENTARES | H | 4.14 | 31.21 | 129.2094
| 100324 | LASTRO COM MATERIAL GRANULAR (PEDRA BRITADA N.1 E PEDRA BRITADA N.2), APLICADO EM PISOS OU LAJES SOBRE SOLO, ESPESSURA DE *10 CM*. AF | M3 | 0.0034 | 215.37 | 0.73226
SETOP | ED-15449 | BANCO EM CONCRETO APARENTE, SEM ENCOSTO, POLIDO COM ACABAMENTO EM VERNIZ, ESP. 8CM, COMPRIMENTO 200CM | UN | 2 | 364.59 | 729.18
Observação
Composição de Referência: SINAPI 103294.
| COMP.21 | FUNDAÇÃO MURO DIVISÓRIO - FORNECIMENTO E EXECUÇÃO DE ESTACA BROCA D= 20 CM A CADA 2,50 M COM PROFUNDIDADE DE 1,00 M E VIGA BALDRAME 15 X 20 CM COM REVESTIMENTO REBOCO RÚSTICO E PINTURA ACETINADA. | UN | 1 |  | 2265.2786
| 101173 | ESTACA BROCA DE CONCRETO, DIÂMETRO DE 20CM, ESCAVAÇÃO MANUAL COM TRADO CONCHA, COM ARMADURA DE ARRANQUE. AF_05/2020 | M | 16 | 65.17 | 1042.72
| 97084 | COMPACTAÇÃO MECÂNICA DE SOLO PARA EXECUÇÃO DE RADIER, PISO DE CONCRETO OU LAJE SOBRE SOLO, COM COMPACTADOR DE SOLOS TIPO PLACA VIBRATÓRIA. AF_09/2021 | M2 | 0.96 | 0.75 | 0.72
| 96557 | CONCRETAGEM DE BLOCO DE COROAMENTO OU VIGA BALDRAME, FCK 30 MPA, COM USO DE BOMBA - LANÇAMENTO, ADENSAMENTO E ACABAMENTO. AF_01/2024 | M3 | 0.528 | 756.27 | 399.3106
| 104928 | FABRICAÇÃO, MONTAGEM E DESMONTAGEM DE FÔRMA PARA SAPATA CORRIDA, EM CHAPA DE MADEIRA COMPENSADA RESINADA, E=17 MM, 2 UTILIZAÇÕES. AF_01/2024 | M2 | 4.8 | 156.68 | 752.064
| 95305 | TEXTURA ACRÍLICA, APLICAÇÃO MANUAL EM PAREDE, UMA DEMÃO. AF_04/2023 | M2 | 4.8 | 14.68 | 70.464
| COMP.22 | AMP.04 - FORNECIMENTO E INSTALAÇÃO DE GRADIL EXTERNO COM PORTÕES EM AÇO GALVANIZADO, COMPOSTO POR MÓDULOS DE 1,20 M COM ALTURA DE 1,80 M ATÉ 2,30 M, ESTRUTURADOS EM PERFIS METALON 100 × 100 MM, COM FECHAMENTO EM PERFIS METALON 50 × 30 MM E TELA QUADRICULADA ONDULADA. INCLUI PINTURA DE PROTEÇÃO E INSTALAÇÃO SOBRE MURETA DE CONCRETO ARMADO | M2 | 1 |  | 1384.3753
| 88251 | AUXILIAR DE SERRALHEIRO COM ENCARGOS COMPLEMENTARES | H | 6.789 | 25.02 | 169.8608
| 88315 | SERRALHEIRO COM ENCARGOS COMPLEMENTARES | H | 8.265 | 30.97 | 255.9671
| 11964 | PARAFUSO DE ACO ZINCADO, TIPO CHUMBADOR PARABOLT, DIAMETRO 3/8", COMPRIMENTO 75 MM | UN | 6.666 | 3.07 | 20.4646
| 43105 | CHAPA DE AÇO CARBONO GALVANIZADA E = 1,5 MM | KG | 0.4 | 36.04 | 14.416
| 11002 | ELETRODO REVESTIDO AWS - E6013, DIAMETRO IGUAL A 2,50 MM | KG | 0.13 | 60.32 | 7.8416
| Próprio | TUBO RETANGULAR DE AÇO GALVANIZADO, 100 X 100 MM, CHAPA 14, E = 2,0 MM | M | 4.3 | 78.12 | 335.916 | Composição UBS
| Próprio | TUBO RETANGULAR DE AÇO GALVANIZADO, 50 X 30 MM, CHAPA 14, E = 2,0 MM | M | 4.3 | 28.07 | 120.701 | Composição UBS
| Próprio | TELA QUADRICULADA ONDULADA MALHA 1,5 CM | M² | 2.3 | 10 | 23 | Composição UBS
| Próprio | PARAFUSO M10 30 COM PORCA M10 | UN | 4 | 5 | 20 | Composição UBS
| Próprio | ARRUELA | UN | 8 | 1 | 8 | Composição UBS
| Próprio | INSERT METÁLICO PARA CONCRETO | UN | 1 | 15 | 15
| 44531 | DISCO DE CORTE 7" | UN | 0.83 | 82.94 | 68.8402
| Próprio | DISCO DE DESBASTE | UN | 0.42 | 18 | 7.56 | Composição UBS
| 11359 | ESMERILHADEIRA ANGULAR ELETRICA, DIAMETRO DO DISCO 7" (180 MM), ROTACAO 8500 RPM, POTENCIA 2400 W | H | 7 | 9 | 63 | Composição UBS
| Próprio | PRIMER EPÓXI/FUNDO ANTICORROSIVO | L | 1 | 45 | 45 | Composição UBS
| Próprio | THINNER/ SOLVENTE | L | 0.5 | 25 | 12.5 | Composição UBS
| Próprio | KIT PINCEL, ROLO E ESTOPAS | UN | 1 | 40 | 40 | Composição UBS
| 100754 | PINTURA COM TINTA ACRÍLICA DE ACABAMENTO APLICADA A ROLO OU PINCEL SOBRE SUPERFÍCIES METÁLICAS (EXCETO PERFIL) EXECUTADO EM OBRA (02 DEMÃOS). AF_01/2020 | M² | 4.6 | 33.98 | 156.308
| COMP.23 | MURETA PARA FECHAMENTO GRADIL - FORNECIMENTO E EXECUÇÃO DE ESTACA BROCA D= 20 CM A CADA 2,50 M COM PROFUNDIDADE DE 1,00 M E VIGA BALDRAME 15 X 20 CM COM REVESTIMENTO REBOCO RÚSTICO E PINTURA ACETINADA. | UN | 1 |  | 2265.2786
| 101173 | ESTACA BROCA DE CONCRETO, DIÂMETRO DE 20CM, ESCAVAÇÃO MANUAL COM TRADO CONCHA, COM ARMADURA DE ARRANQUE. AF_05/2020 | M | 16 | 65.17 | 1042.72
| 97084 | COMPACTAÇÃO MECÂNICA DE SOLO PARA EXECUÇÃO DE RADIER, PISO DE CONCRETO OU LAJE SOBRE SOLO, COM COMPACTADOR DE SOLOS TIPO PLACA VIBRATÓRIA. AF_09/2021 | M2 | 0.96 | 0.75 | 0.72
| 96557 | CONCRETAGEM DE BLOCO DE COROAMENTO OU VIGA BALDRAME, FCK 30 MPA, COM USO DE BOMBA - LANÇAMENTO, ADENSAMENTO E ACABAMENTO. AF_01/2024 | M3 | 0.528 | 756.27 | 399.3106
| 104928 | FABRICAÇÃO, MONTAGEM E DESMONTAGEM DE FÔRMA PARA SAPATA CORRIDA, EM CHAPA DE MADEIRA COMPENSADA RESINADA, E=17 MM, 2 UTILIZAÇÕES. AF_01/2024 | M2 | 4.8 | 156.68 | 752.064
| 95305 | TEXTURA ACRÍLICA, APLICAÇÃO MANUAL EM PAREDE, UMA DEMÃO. AF_04/2023 | M2 | 4.8 | 14.68 | 70.464
| COMP.24 | GUARDA-CORPO DE AÇO GALVANIZADO COM CORRIMÃO DUPLO, ALTURA 1,30 M, PARA RAMPAS E ESCADAS DE ACESSIBILIDADE. CORRIMÃO TUBULAR DE 40 MM. FIXAÇÃO COM CHUMBADOR MECÂNICO | UN | 1 |  | 963.2886
| 88251 | AUXILIAR DE SERRALHEIRO COM ENCARGOS COMPLEMENTARES | H | 5.502 | 25.02 | 137.66
| 88315 | SERRALHEIRO COM ENCARGOS COMPLEMENTARES | H | 6.698 | 30.97 | 207.4371
| 11002 | ELETRODO REVESTIDO AWS - E6013, DIAMETRO IGUAL A 2,50 MM | KG | 0.078 | 60.32 | 4.705
| 44186 | BARRA DE FERRO REDONDA LAMINADA, D = 1/2" (12,7 MM), 0,994 KG/M | M | 0.099 | 12 | 1.188 | SINAPI ANTIGO
| 1332 | CHAPA DE ACO GROSSA, ASTM A36, E = 3/8" (9,53 MM) 74,69 KG/M2 | KG | 0.896 | 9.18 | 8.2253
| 21011 | TUBO ACO GALVANIZADO COM COSTURA, CLASSE LEVE, DN 32 MM (1 1/4"), E = 2,65 MM, *2,71* KG/M (NBR 5580) | M | 0.926 | 66.24 | 61.3382
| 21010 | TUBO ACO GALVANIZADO COM COSTURA, CLASSE LEVE, DN 25 MM (1"), E = 2,65 MM, *2,11* KG/M (NBR 5580) | M | 2.023 | 45.45 | 91.9454
| 21012 | TUBO ACO GALVANIZADO COM COSTURA, CLASSE LEVE, DN 40 MM (1 1/2"), E = 3,00 MM, *3,48* KG/M (NBR 5580) | M | 3.086 | 73.2 | 225.8952
| Próprio | CHUMBADOR PARABOLT 3/8" X 75 MM | UN | 3.333 | 4 | 13.332 | PLANILHA UBS
| 21009 | TUBO ACO GALVANIZADO COM COSTURA, CLASSE LEVE, DN 20 MM (3/4"), E = 2,25 MM, *1,3* KG/M (NBR 5580) | M | 6.25 | 33.85 | 211.5625
| CPU2675 | LIMPEZA/REMOÇÃO DE TINTAS EM PISOS E REVESTIMENTOS | m² | 1 |  | 14.0336
| 88316 | SERVENTE COM ENCARGOS COMPLEMENTARES | H | 0.4 | 22.64 | 9.056
| 13 | ESTOPA | KG | 0.05 | 22.16 | 1.108
| 5318 | DILUENTE AGUARRAS | L | 0.14 | 27.64 | 3.8696
0
| CPU2676 | LIMPEZA GERAL | m² | 1 |  | 4.9383
| 88316 | SERVENTE COM ENCARGOS COMPLEMENTARES | H | 0.1 | 22.64 | 2.264
| 38400 | VASSOURA 40 CM COM CABO | UN | 0.05 | 52.45 | 2.6225
ORSE | 1997 | Sabão em pó | kg | 0.005 | 10.35 | 0.05175 | CUSTO ORÇAMENTO BASE
0
0
| CPU2695 | FORNECIMENTO E INSTALAÇÃO DE CAIXA CM-3 (MONTADA) COM BARRAMENTOS E DISJUNTOR TRIPOLAR 200 A - NEMA, COM CAIXA CM-3 E CAIXA DE PASSAGEM ACOPLADA, INCLUSIVE CONECTORES, TERMINAIS A COMPRESSÃO, OLHAL / PINO MACIÇO E MURETA DE ALVENARIA, COMPLETA E PINTADA | UN | 1 | 10901.98 | 10901.98
| Próprio | CAIXA PARA MEDIÇÃO (APLICAÇÃO: CAIXA MODULAR PARA DISJUNTOR E/OU TRANSFORMADORES DE CORRENTE. TIPO: CM-3. MATERIAL: AÇO. ACABAMENTO: PINTURA ELETROSTÁTICA. DIMENSÕES 55CMX60CMX25CM. NORMA CEMIG. DISJUNTOR NÃO INCLUSO | UN | 1 | 4009.78 | 4009.78
| Próprio | COBRE ELETROLÍTICO EM BARRA OU CHAPA | KG | 10 | 136 | 1360
| 88247 | AUXILIAR DE ELETRICISTA COM ENCARGOS COMPLEMENTARES | H | 5 | 25.52 | 127.6
| 88264 | ELETRICISTA COM ENCARGOS COMPLEMENTARES | H | 5 | 31.63 | 158.15
| Próprio | FORNECIMENTO E INSTALAÇÃO DE CAIXA CM-3 | UN | 1 | 707 | 707
| Próprio | CAIXA DE INSPEÇÃO/TELEFONE EM CONCRETO, TIPO ZC, PASSEIO, PADRÃO CEMIG, DIMENSÃO 40X40X12 CM, COM TAMPA E ARO ARTICULADO EM FERRO FUNDIDO, INCLUSIVE ESCAVAÇÃO, APILOAMENTO, LASTRO DE BRITA, REATERRO E TRANSPORTE COM RETIRADA DE MATERIAL EM CAÇAMBA | UN | 1 | 1635.42 | 1635.42
| Próprio | CONECTOR RETO DE ALUMÍNIO PARA ELETRODUTO, PARA ADAPTAR ENTRADA DE ELETRODUTO METÁLICO FLEXÍVEL EM QUADROS | UN | 6 | 68.79 | 412.74
| Próprio | ABRAÇADEIRA NYLON PARA AMARRAÇÃO DE CABOS COMPRIMENTO 300 X 4,6 MM | UN | 50 | 1.04 | 52
| Próprio | FORNECIMENTO E INSTALAÇÃO DE TERMINAL A COMPRESSÃO E OLHAL 16 MM² | UN | 1 | 4.4 | 4.4
| Próprio | FORNECIMENTO E INSTALAÇÃO DE TERMINAL A COMPRESSÃO E OLHAL 95 MM² | UN | 1 | 19.4 | 19.4
| Próprio | FORNECIMENTO E INSTALAÇÃO DE TERMINAL A COMPRESSÃO E OLHAL 150 MM² | UN | 8 | 25 | 200
| 89453 | ALVENARIA DE BLOCOS DE CONCRETO ESTRUTURAL 14X19X39 CM (ESPESSURA 14 CM), FBK = 4,5 MPA, UTILIZANDO PALHETA. AF_10/2022 | M² | 9.93 | 95.94 | 952.68
| 87905 | CHAPISCO APLICADO EM ALVENARIA (COM PRESENÇA DE VÃOS) E ESTRUTURAS DE CONCRETO DE FACHADA, COM COLHER DE PEDREIRO. ARGAMASSA TRAÇO 1:3 COM PREPARO EM BETONEIRA 400L. AF_10/2022 | M² | 9.93 | 8.94 | 88.77
| 87775 | EMBOÇO OU MASSA ÚNICA EM ARGAMASSA TRAÇO 1:2:8, PREPARO MECÂNICO COM BETONEIRA 400 L, APLICADA MANUALMENTE EM PANOS DE FACHADA COM PRESENÇA DE VÃOS, ESPESSURA DE 25 MM. AF_08/2022 | M² | 9.93 | 60.35 | 599.28
| 88485 | FUNDO SELADOR ACRÍLICO, APLICAÇÃO MANUAL EM PAREDE, UMA DEMÃO. AF_04/2023 | M² | 9.93 | 4.7 | 46.67
| 88489 | PINTURA LÁTEX ACRÍLICA PREMIUM, APLICAÇÃO MANUAL EM PAREDES, DUAS DEMÃOS. AF_04/2023 | M² | 9.93 | 13.91 | 138.13
| 101966 | CHAPIM SOBRE MUROS LINEARES, EM GRANITO OU MÁRMORE, L = 25 CM, ASSENTADO COM ARGAMASSA 1:6 COM ADITIVO. AF_11/2020 | M | 2 | 138.84 | 277.68
| 87889 | CHAPISCO APLICADO EM ALVENARIA (SEM PRESENÇA DE VÃOS) E ESTRUTURAS DE CONCRETO DE FACHADA, COM ROLO PARA TEXTURA ACRÍLICA. ARGAMASSA TRAÇO 1:4 E EMULSÃO POLIMÉRICA (ADESIVO) COM PREPARO EM BETONEIRA 400L. AF_10/2022 | M² | 1.5 | 7.9 | 11.85
| 87792 | EMBOÇO OU MASSA ÚNICA EM ARGAMASSA TRAÇO 1:2:8, PREPARO MECÂNICO COM BETONEIRA 400 L, APLICADA MANUALMENTE EM PANOS CEGOS DE FACHADA (SEM PRESENÇA DE VÃOS), ESPESSURA DE 25 MM. AF_08/2022 | M² | 1.5 | 44.71 | 67.07
| 88484 | FUNDO SELADOR ACRÍLICO, APLICAÇÃO MANUAL EM TETO, UMA DEMÃO. AF_04/2023 | M² | 1.5 | 5.75 | 8.63
| 88488 | PINTURA LÁTEX ACRÍLICA PREMIUM, APLICAÇÃO MANUAL EM TETO, DUAS DEMÃOS. AF_04/2023 | M² | 1.5 | 16.49 | 24.74
| 101896 | DISJUNTOR TERMOMAGNÉTICO TRIPOLAR, CORRENTE NOMINAL DE 200A - FORNECIMENTO E INSTALAÇÃO. AF_07/2025 | UN | 1 | 764.65 | 764.65
| 88247 | AUXILIAR DE ELETRICISTA COM ENCARGOS COMPLEMENTARES | H | 1.2222 | 25.52 | 31.19
| 88264 | ELETRICISTA COM ENCARGOS COMPLEMENTARES | H | 1.2222 | 31.63 | 38.66
| 2377 | DISJUNTOR TERMOMAGNETICO TRIPOLAR 200 A / 600 V, TIPO FXD / ICC - 35 KA | UN | 1 | 683.29 | 683.29
| 1580 | TERMINAL A COMPRESSAO EM COBRE ESTANHADO PARA CABO 95 MM2, 1 FURO E 1 COMPRESSAO, PARA PARAFUSO DE F | UN | 1 | 11.51 | 11.51
| CPU2696 | FORNECIMENTO E INSTALAÇÃO DE ELETRODUTO PVC RÍGIDO 1.1/2" (DN 40 MM). INCLUI CABEÇOTE, LUVA, CURVA E DEMAIS ACESSÓRIOS E CONEXÕES | M | 1 | 30.13 | 30.13
| 88247 | AUXILIAR DE ELETRICISTA COM ENCARGOS COMPLEMENTARES | H | 0.2 | 25.52 | 5.1
| 88264 | ELETRICISTA COM ENCARGOS COMPLEMENTARES | H | 0.2 | 31.63 | 6.33
| 2680 | ELETRODUTO DE PVC RIGIDO ROSCAVEL DE 1 1/2", SEM LUVA | M | 1 | 9.79 | 9.79
| 1893 | LUVA EM PVC RIGIDO ROSCAVEL, DE 1 1/2", PARA ELETRODUTO | Und | 0.5 | 2.89 | 1.45
| 1875 | CURVA 90 GRAUS, LONGA, DE PVC RIGIDO ROSCAVEL, DE 1 1/2", PARA ELETRODUTO | Und | 0.5 | 4.63 | 2.32
| Próprio | CABECOTE PARA ENTRADA DE LINHA DE ALIMENTACAO PARA ELETRODUTO DE 1 1/2" | Und | 0.5 | 10.29 | 5.15
| CPU2696 | FORNECIMENTO E INSTALAÇÃO DE ELETRODUTO PVC RÍGIDO 4" (DN 100 MM). INCLUI CABEÇOTE, LUVA, CURVA E DEMAIS ACESSÓRIOS E CONEXÕES | M | 1 | 130.4 | 130.4
| 88247 | AUXILIAR DE ELETRICISTA COM ENCARGOS COMPLEMENTARES | H | 0.3 | 25.52 | 7.66
| 88264 | ELETRICISTA COM ENCARGOS COMPLEMENTARES | H | 0.3 | 31.63 | 9.49
| 2683 | ELETRODUTO DE PVC RIGIDO ROSCAVEL DE 4", SEM LUVA | M | 1 | 46.15 | 46.15
| 1895 | LUVA EM PVC RIGIDO ROSCAVEL, DE 4", PARA ELETRODUTO | Und | 0.5 | 21.97 | 10.99
| 1878 | CURVA 90 GRAUS, LONGA, DE PVC RIGIDO ROSCAVEL, DE 4", PARA ELETRODUTO | Und | 0.5 | 38.65 | 19.33
| Próprio | CABECOTE PARA ENTRADA DE LINHA DE ALIMENTACAO PARA ELETRODUTO DE 4" | Und | 0.5 | 73.59 | 36.8
| 96986 | HASTE DE ATERRAMENTO, DIÂMETRO 3/4", COM 3 METROS - FORNECIMENTO E INSTALAÇÃO. AF_08/2023 (96986) | UN | 1 | 158.36 | 158.36
| 88247 | AUXILIAR DE ELETRICISTA COM ENCARGOS COMPLEMENTARES | H | 0.3882 | 25.52 | 9.91
| 88264 | ELETRICISTA COM ENCARGOS COMPLEMENTARES | H | 0.3882 | 31.63 | 12.28
| 3378 | HASTE DE ATERRAMENTO EM ACO COM 3,00 M DE COMPRIMENTO E DN = 3/4", REVESTIDA COM BAIXA CAMADA DE COBRE, SEM CONECTOR | UN | 1 | 136.17 | 136.17
| 98111 | CAIXA DE INSPEÇÃO PARA ATERRAMENTO, CIRCULAR, EM POLIETILENO, DIÂMETRO INTERNO = 0,3 M. AF_12/2020 | UN | 1 | 57.76 | 57.76
| 88309 | PEDREIRO COM ENCARGOS COMPLEMENTARES | H | 0.1384 | 31.21 | 4.32
| 88316 | SERVENTE COM ENCARGOS COMPLEMENTARES | H | 0.1088 | 22.65 | 2.46
| 101618 | PREPARO DE FUNDO DE VALA COM LARGURA MENOR QUE 1,5 M, COM CAMADA DE AREIA, LANÇAMENTO MANUAL. AF_08/2020 | M³ | 0.0141 | 319.19 | 4.5
| 34643 | CAIXA DE INSPECAO PARA ATERRAMENTO E PARA RAIOS, EM POLIPROPILENO, DIAMETRO = 300 MM X ALTURA = 400 | UN | 1 | 46.48 | 46.48
| CPU2698 | CORDOALHA DE COBRE NU 16 MM², NÃO ENTERRADA, COM ISOLADOR - FORNECIMENTO E INSTALAÇÃO | M | 1 | 51.07 | 51.07
| 88247 | AUXILIAR DE ELETRICISTA COM ENCARGOS COMPLEMENTARES | H | 0.2484 | 25.52 | 6.34
| 88264 | ELETRICISTA COM ENCARGOS COMPLEMENTARES | H | 0.2484 | 31.63 | 7.86
| 98463 | SUPORTE ISOLADOR PARA FIXAÇÃO DA CORDOALHA DE COBRE EM ALVENARIA OU CONCRETO - FORNECIMENTO E INSTALAÇÃO. AF_08/2023 (98463) | UN | 0.66667 | 27.08 | 18.05
| 857 | CABO DE COBRE NU 16 MM2 MEIO-DURO | M | 1.05 | 17.92 | 18.82
| 101567 | CABO DE COBRE FLEXÍVEL ISOLADO, 95 MM², 0,6/1,0 KV, PARA REDE AÉREA DE DISTRIBUIÇÃO DE ENERGIA ELÉTRICA DE BAIXA TENSÃO - FORNECIMENTO E INSTALAÇÃO. AF_07/2020 (101567) | M | 1 | 101.21 | 101.21
| 998 | CABO DE COBRE, FLEXIVEL, CLASSE 4 OU 5, ISOLACAO EM PVC/A, ANTICHAMA BWF-B, COBERTURA PVC-ST1, ANTIC | M | 1.0401 | 97.21 | 101.11
| 88264 | ELETRICISTA COM ENCARGOS COMPLEMENTARES | H | 0.0032 | 31.63 | 0.1
| 92996 | CABO DE COBRE FLEXÍVEL ISOLADO, 150 MM², ANTI-CHAMA 0,6/1,0 KV, PARA REDE ENTERRADA DE DISTRIBUIÇÃO DE ENERGIA ELÉTRICA - FORNECIMENTO E INSTALAÇÃO. AF_12/2021 | M | 1 | 166.17 | 166.17
| 21127 | FITA ISOLANTE ADESIVA ANTICHAMA, USO ATE 750 V, EM ROLO DE 19 MM X 5 M | UN | 0.009 | 3.97 | 0.04
| 999 | CABO DE COBRE, FLEXIVEL, CLASSE 4 OU 5, ISOLACAO EM PVC/A, ANTICHAMA BWF-B, COBERTURA PVC-ST1, ANTIC | M | 1.015 | 154.02 | 156.33
| 88247 | AUXILIAR DE ELETRICISTA COM ENCARGOS COMPLEMENTARES | H | 0.1715 | 25.52 | 4.38
| 88264 | ELETRICISTA COM ENCARGOS COMPLEMENTARES | H | 0.1715 | 31.63 | 5.42
| CPU2699 | FORNECIMENTO E INSTALAÇÃO DE POSTE DE CONCRETO 7 m (PA-06) PARA ENTRADA DE ENERGIA, INCLUINDO TAMPA DE ALUMÍNIO, CINTA CIRCULAR E FIXAÇÕES | UN | 1 | 1776.24 | 1776.24
| Próprio | POSTE DE CONCRETO CIRCULAR 7 M, 127 MM, PA-06 | UN | 1 | 1365 | 1365
| Próprio | TAMPÃO DE ALUMÍNIO 127 MM | UN | 1 | 13 | 13
| Próprio | CINTA CIRCULAR METÁLICA 127 MM² | UN | 1 | 42 | 42
| 88309 | PEDREIRO COM ENCARGOS COMPLEMENTARES | H | 2 | 31.21 | 62.42
| 88316 | SERVENTE COM ENCARGOS COMPLEMENTARES | H | 2 | 22.65 | 45.29
| 88247 | AUXILIAR DE ELETRICISTA COM ENCARGOS COMPLEMENTARES | H | 1 | 25.52 | 25.52
| 88264 | ELETRICISTA COM ENCARGOS COMPLEMENTARES | H | 1 | 31.63 | 31.63
| 93358 | ESCAVAÇÃO MANUAL DE VALA. AF_09/2024 | m³ | 0.3 | 89.55 | 26.87
| 96555 | CONCRETAGEM DE BLOCO DE COROAMENTO OU VIGA BALDRAME, FCK 30 MPA, COM USO DE JERICA - LANÇAMENTO, ADENSAMENTO E ACABAMENTO. AF_01/2024 | m³ | 0.2 | 808.27 | 161.65
| 93382 | REATERRO MANUAL DE VALAS, COM COMPACTADOR DE SOLOS DE PERCUSSÃO. AF_08/2023 | m³ | 0.1 | 28.54 | 2.85
| CPU2700 | FORNECIMENTO E INSTALAÇÃO DE MANGUEIRA FLEXÍVEL KANAFLEX 4", COM CONEXÕES E ACESSÓRIOS, INCLUINDO BOX RETO 4", BUCHAS DE ACABAMENTO, FIXAÇÃO COM FITA METÁLICA INOX E LACRES, MONTAGEM, TESTES E APERTO | M | 1 | 89.2 | 89.2
| Próprio | MANGUEIRA FLEXÍVEL KANAFLEX 4" | M | 1.05 | 28 | 29.4
| Próprio | BOX RETO ALUMÍNIO 4" | UND | 0.5 | 80 | 40
| Próprio | BUCHA ACABAMENTO ALUMÍNIO 4" | UND | 0.5 | 15 | 7.5
| Próprio | FITA METÁLICA INOX PARA FIXAÇÃO | M | 0.5 | 2.5 | 1.25
| Próprio | LACRE PARA FITA INOX | UND | 0.5 | 2.83 | 1.42
| 88316 | SERVENTE COM ENCARGOS COMPLEMENTARES | H | 0.2 | 22.65 | 4.53
| 88247 | AUXILIAR DE ELETRICISTA COM ENCARGOS COMPLEMENTARES | H | 0.2 | 25.52 | 5.1
| 103946 | PLANTIO DE GRAMA ESMERALDA OU SÃO CARLOS OU CURITIBANA, EM PLACAS. AF_07/2024 | m² | 1 | 16.11 | 16.11
| 88441 | JARDINEIRO COM ENCARGOS COMPLEMENTARES | H | 0.0277 | 26.47 | 0.73
| 88316 | SERVENTE COM ENCARGOS COMPLEMENTARES | H | 0.1386 | 22.64 | 3.14
| 3322 | GRAMA ESMERALDA OU SAO CARLOS OU CURITIBANA, EM PLACAS, SEM PLANTIO | m² | 1 | 12.25 | 12.25
| CPU2686 | PLANTIO DE MUDA DE GRAMA AMENDOIM ARACHIS REPENS | m² | 1 | 47.41 | 47.41
| 88441 | JARDINEIRO COM ENCARGOS COMPLEMENTARES | H | 0.1 | 26.47 | 2.65
| 88316 | SERVENTE COM ENCARGOS COMPLEMENTARES | H | 0.1 | 22.64 | 2.26
| Próprio | MUDA DE GRAMA AMENDOIM ARACHIS REPENS | UND | 25 | 1.7 | 42.5
| CPU2687 | PLANTIO DE LUTIELA - ALTERNANTHERA BRASILIANA | m² | 1 | 77.26 | 77.26
| 88441 | JARDINEIRO COM ENCARGOS COMPLEMENTARES | H | 0.8 | 26.47 | 21.18
| 88316 | SERVENTE COM ENCARGOS COMPLEMENTARES | H | 0.6 | 22.64 | 13.58
| Próprio | MUDA DE LUTIELA - ALTERNANTHERA BRASILIANA | UND | 25 | 1.7 | 42.5
| CPU2688 | PLANTIO DE SINGONIO - SYNGONIUM PODOPHYLLUM | m² | 1 | 74.54 | 74.54
| 88441 | JARDINEIRO COM ENCARGOS COMPLEMENTARES | H | 0.9 | 26.47 | 23.82
| 88316 | SERVENTE COM ENCARGOS COMPLEMENTARES | H | 0.65 | 22.64 | 14.72
| Próprio | MUDA DE SINGONIO - SYNGONIUM PODOPHYLLUM | UND | 12 | 3 | 36
| CPU2689 | PLANTIO DE IPÊ CASCUDO AMARELO - HANDROANTHUS CHRYSOTRICHUS | UND | 1 | 248.22 | 248.22
| 88441 | JARDINEIRO COM ENCARGOS COMPLEMENTARES | H | 2 | 26.47 | 52.94
| 88316 | SERVENTE COM ENCARGOS COMPLEMENTARES | H | 2 | 22.64 | 45.28
| Próprio | MUDA DE IPÊ CASCUDO AMARELO - HANDROANTHUS CHRYSOTRICHUS | UND | 1 | 150 | 150
| CPU2690 | PLANTIO DE ALPÍNIA VERMELHA - ALPINIA PURPURATA | UND | 1 | 109.82 | 109.82
| 88441 | JARDINEIRO COM ENCARGOS COMPLEMENTARES | H | 0.2 | 26.47 | 5.29
| 88316 | SERVENTE COM ENCARGOS COMPLEMENTARES | H | 0.2 | 22.64 | 4.53
| Próprio | MUDA DE ALPÍNIA VERMELHA - ALPINIA PURPURATA | UND | 1 | 100 | 100
| CPU2691 | PLANTIO DE MUDA DE XANADU - THAUMATOPHYLLUM XANADU | UND | 1 | 54.82 | 54.82
| 88441 | JARDINEIRO COM ENCARGOS COMPLEMENTARES | H | 0.2 | 26.47 | 5.29
| 88316 | SERVENTE COM ENCARGOS COMPLEMENTARES | H | 0.2 | 22.64 | 4.53
| Próprio | MUDA DE XANADU - THAUMATOPHYLLUM XANADU | UND | 1 | 45 | 45
| CPU2725 | PLANTIO DE ACEROLA - MALPIGHIA EMARGINATA | UND | 1 | 139.82 | 139.82
| 88441 | JARDINEIRO COM ENCARGOS COMPLEMENTARES | H | 0.2 | 26.47 | 5.29
| 88316 | SERVENTE COM ENCARGOS COMPLEMENTARES | H | 0.2 | 22.64 | 4.53
| Próprio | MUDA DE ACEROLA - MALPIGHIA EMARGINATA | UND | 1 | 130 | 130
| CPU2726 | PLANTIO DE ALLAMANDA AMARELA - ALAMANDA CATHARTICA | UND | 1 | 44.82 | 44.82
| 88441 | JARDINEIRO COM ENCARGOS COMPLEMENTARES | H | 0.2 | 26.47 | 5.29
| 88316 | SERVENTE COM ENCARGOS COMPLEMENTARES | H | 0.2 | 22.64 | 4.53
| Próprio | MUDA DE ALLAMANDA AMARELA - ALAMANDA CATHARTICA | UND | 1 | 35 | 35

## CRONOGRAMA_Rev01a
PREFEITURA DE JUIZ DE FORA
SECRETARIA DE OBRAS
SUBSECRETARIA DE GESTÃO DE OBRAS E PROJETOS
CRONOGRAMA FÍSICO-FINANCEIRO PROPONENTE
OBRA: CENTRO DE ATENÇÃO PSICOSSOCIAL - PORTE 3
ITEM | SERVIÇOS | TOTAL (R$) | FINANC. | MÊS 01 | MÊS 02 | MÊS 03 | MÊS 04 | MÊS 05 | MÊS 06 | MÊS 07 | MÊS 08 | MÊS 09 | MÊS 10 | MÊS 11 | MÊS 12 | MÊS 13 | MÊS 14 | MÊS 15 | MÊS 16 | TOTAIS
1.1 | SERVIÇOS PRELIMINARES E INDIRETOS - CANTEIRO DE OBRAS | Físico
|  | 3.935% | % | 0% | 0% | 100% | 0% | 0% | 0% | 0% | 0% | 0% | 0% | 0% | 0% | 0% | 0% | 0% | 0% | 100%
|  | 184592.8 |  |  |  | 184592.8 | [13 empty] | 184592.8
1.2 | SERVIÇOS PRELIMINARES E INDIRETOS - ADMINISTRAÇÃO LOCAL DA OBRA | Físico
|  | 7.645% | % | 0% | 0% | 7.143% | 7.143% | 7.143% | 7.143% | 7.143% | 7.143% | 7.143% | 7.143% | 7.143% | 7.143% | 7.143% | 7.143% | 7.143% | 7.143% | 100%
|  | 358695.52 |  |  |  | 25621.1086 | 25621.1086 | 25621.1086 | 25621.1086 | 25621.1086 | 25621.1086 | 25621.1086 | 25621.1086 | 25621.1086 | 25621.1086 | 25621.1086 | 25621.1086 | 25621.1086 | 25621.1086 | 358695.52
1.3 | SERVIÇOS PRELIMINARES E INDIRETOS - MOBILIZAÇÃO E DESMOBILIZAÇÃO | Físico
|  | 0.1938% | % | 0% | 0% | 50% | 0% | 0% | 0% | 0% | 0% | 0% | 0% | 0% | 0% | 0% | 0% | 0% | 50% | 100%
|  | 9092.82 |  |  |  | 4546.41 | [12 empty] | 4546.41 | 9092.82
1.4 | SERVIÇOS PRELIMINARES E INDIRETOS - EQUIPAMENTOS DE APOIO | Físico
|  | 0.3466% | % | 0% | 0% | 7.143% | 7.143% | 7.143% | 7.143% | 7.143% | 7.143% | 7.143% | 7.143% | 7.143% | 7.143% | 7.143% | 7.143% | 7.143% | 7.143% | 100%
|  | 16262.87 |  |  |  | 1161.6336 | 1161.6336 | 1161.6336 | 1161.6336 | 1161.6336 | 1161.6336 | 1161.6336 | 1161.6336 | 1161.6336 | 1161.6336 | 1161.6336 | 1161.6336 | 1161.6336 | 1161.6336 | 16262.87
1.5 | SERVIÇOS PRELIMINARES E INDIRETOS - DEMOLIÇÕES E REMOÇÕES | Físico
|  | 0.9819% | % | 0% | 0% | 100% | 0% | 0% | 0% | 0% | 0% | 0% | 0% | 0% | 0% | 0% | 0% | 0% | 0% | 100%
|  | 46068.05 |  |  |  | 46068.05 | [13 empty] | 46068.05
1.6 | SERVIÇOS PRELIMINARES E INDIRETOS - MOVIMENTAÇÃO DE TERRA | Físico
|  | 1.433% | % | 0% | 0% | 50% | 50% | 0% | 0% | 0% | 0% | 0% | 0% | 0% | 0% | 0% | 0% | 0% | 0% | 100%
|  | 67245.56 |  |  |  | 33622.78 | 33622.78 | [12 empty] | 67245.56
1.7 | SERVIÇOS PRELIMINARES E INDIRETOS - PROJETOS EXECUTIVOS | Físico
|  | 2.471% | % | 50% | 50% | 0% | 0% | 0% | 0% | 0% | 0% | 0% | 0% | 0% | 0% | 0% | 0% | 0% | 0% | 100%
|  | 115924.95 |  | 57962.475 | 57962.475 | [14 empty] | 115924.95
2 | FUNDAÇÃO | Físico
|  | 10.1% | % |  |  | 50% | 50% | [12 empty] | 100%
|  | 473767.56 | R$ | 0 | 0 | 236883.78 | 236883.78 | 0 | 0 | 0 | 0 | 0 | 0 | 0 | 0 | 0 | 0 | 0 | 0 | 473767.56
3 | ESTRUTURA | Físico
|  | 8.463% | % | 0% | 0% | 0% | 9.947% | 69.63% | 20.43% | 0% | 0% | 0% | 0% | 0% | 0% | 0% | 0% | 0% | 0% | 100%
|  | 397029.9 | R$ | 0 | 0 | 0 | 39491.521 | 276440.647 | 81097.732 | 0 | 0 | 0 | 0 | 0 | 0 | 0 | 0 | 0 | 0 | 397029.9
4 | ALVENARIA, VEDAÇÕES E DIVISÓRIAS | Físico
|  | 6.415% | % | 0% | 0% | 0% | 0% | 0% | 32.03% | 62.43% | 0% | 0% | 0% | 0% | 0% | 0% | 0% | 5.545% | 0% | 100%
|  | 300954.37 | R$ | 0 | 0 | 0 | 0 | 0 | 96383.364 | 187884.476 | 0 | 0 | 0 | 0 | 0 | 0 | 0 | 16686.53 | 0 | 300954.37
5 | COBERTURA | Físico
|  | 2.996% | % | 0% | 0% | 0% | 0% | 0% | 0% | 0% | 34.21% | 65.79% | 0% | 0% | 0% | 0% | 0% | 0% | 0% | 100%
|  | 140576.53 | R$ | 0 | 0 | 0 | 0 | 0 | 0 | 0 | 48090.28 | 92486.25 | 0 | 0 | 0 | 0 | 0 | 0 | 0 | 140576.53
6 | IMPERMEABILIZAÇÃO | Físico
|  | 1.357% | % |  |  | 16.67% | 16.67% | 16.67% | 16.67% | 16.67% |  | 16.67% | [7 empty] | 100%
|  | 63656.22 | R$ | 0 |  | 10609.37 | 10609.37 | 10609.37 | 10609.37 | 10609.37 | 0 | 10609.37 | 0 | 0 | 0 | 0 | 0 | 0 | 0 | 63656.22
7 | ESQUADRIAS | Físico
|  | 5.951% | % | 0% | 0% | 0% | 0% | 0% | 0% | 0% | 0% | 0% | 0% | 0% | 0% | 0% | 46.97% | 53.03% | 0% | 100%
|  | 279174.48 | R$ | 0 | 0 | 0 | 0 | 0 | 0 | 0 | 0 | 0 | 0 | 0 | 0 | 0 | 131123.17 | 148051.31 | 0 | 279174.48
8 | REVESTIMENTO DE PAREDE | Físico
|  | 3.3% | % | 0% | 0% | 0% | 0% | 0% | 0% | 0% | 36.79% | 46.7% | 16.52% | 0% | 0% | 0% | 0% | 0% | 0% | 100%
|  | 154845.81 | R$ | 0 | 0 | 0 | 0 | 0 | 0 | 0 | 56962.877 | 72307.898 | 25575.035 | 0 | 0 | 0 | 0 | 0 | 0 | 154845.81
9 | REVESTIMENTO DE PISO INTERNO | Físico
|  | 4.028% | % | 0% | 0% | 0% | 0% | 0% | 0% | 0% | 0% | 0% | 47.35% | 50% | 2.645% | 0% | 0% | 0% | 0% | 100%
|  | 188956.95 | R$ | 0 | 0 | 0 | 0 | 0 | 0 | 0 | 0 | 0 | 89479.655 | 94478.475 | 4998.82 | 0 | 0 | 0 | 0 | 188956.95
10 | REVESTIMENTO DE PISO EXTERNO | Físico
|  | 1.853% | % | [14 empty] | 50% | 50% | 100%
|  | 86920.06 | R$ | 0 | 0 | 0 | 0 | 0 | 0 | 0 | 0 | 0 | 0 | 0 | 0 | 0 | 0 | 43460.03 | 43460.03 | 86920.06
11 | REVESTIMENTO DE TETO | Físico
|  | 1.181% | % | [11 empty] | 60% | 40% |  |  |  | 100%
|  | 55421.69 | R$ | 0 | 0 | 0 | 0 | 0 | 0 | 0 | 0 | 0 | 0 | 0 | 33253.014 | 22168.676 | 0 | 0 | 0 | 55421.69
12 | PINTURA | Físico
|  | 2.611% | % | 0% | 0% | 0% | 0% | 0% | 0% | 0% | 0% | 0% | 0% | 36.5% | 47.36% | 10.85% | 2.643% | 2.643% | 0% | 100%
|  | 122510.52 | R$ | 0 | 0 | 0 | 0 | 0 | 0 | 0 | 0 | 0 | 0 | 44719.865 | 58016.78 | 13296.915 | 3238.48 | 3238.48 | 0 | 122510.52
13 | MARMORARIA | Físico
|  | 0.2252% | % | [12 empty] | 50% | 50% |  |  | 100%
|  | 10567.18 | R$ | 0 | 0 | 0 | 0 | 0 | 0 | 0 | 0 | 0 | 0 | 0 | 0 | 5283.59 | 5283.59 | 0 | 0 | 10567.18
14 | LOUÇAS, METAIS E ACESSÓRIOS | Físico
|  | 2.114% | % | [12 empty] | 60% | 20% | 20% |  | 100%
|  | 99160.93 | R$ | 0 | 0 | 0 | 0 | 0 | 0 | 0 | 0 | 0 | 0 | 0 | 0 | 59496.558 | 19832.186 | 19832.186 | 0 | 99160.93
15 | INSTALAÇÕES HIDROSSANITÁRIAS | Físico
|  | 9.394% | % |  |  |  | 2% | 2% | 10.67% | 10.67% | 10.67% | 10.67% | 10.67% | 10.67% | 10.67% | 10.67% | 10.67% |  |  | 100%
|  | 440714.67 | R$ | 0 | 0 | 0 | 8814.2934 | 8814.2934 | 47009.5648 | 47009.5648 | 47009.5648 | 47009.5648 | 47009.5648 | 47009.5648 | 47009.5648 | 47009.5648 | 47009.5648 | 0 | 0 | 440714.67
16 | INSTALAÇÕES ELÉTRICAS | Físico
|  | 14.12% | % |  |  |  | 1% | 1% | 9.3% | 9.3% | 9.3% | 9.3% | 9.3% | 9.3% | 9.3% | 9.3% | 9.3% | 9.3% | 5% | 100%
|  | 662547.48 | R$ | 0 | 0 | 0 | 6625.4748 | 6625.4748 | 61616.9156 | 61616.9156 | 61616.9156 | 61616.9156 | 61616.9156 | 61616.9156 | 61616.9156 | 61616.9156 | 61616.9156 | 61616.9156 | 33127.374 | 662547.48
17 | CLIMATIZAÇÃO | Físico
|  | 4.159% | % | [11 empty] | 33.33% | 33.33% | 33.33% |  |  | 100%
|  | 195124.1 | R$ | 0 | 0 | 0 | 0 | 0 | 0 | 0 | 0 | 0 | 0 | 0 | 65041.3667 | 65041.3667 | 65041.3667 | 0 | 0 | 195124.1
18 | DADOS E VOZ | Físico
|  | 0.6664% | % |  |  |  | 10% | 10% | [6 empty] | 10% | 60% | 10% |  |  | 100%
|  | 31265.18 | R$ | 0 | 0 | 0 | 3126.518 | 3126.518 | 0 | 0 | 0 | 0 | 0 | 0 | 3126.518 | 18759.108 | 3126.518 | 0 | 0 | 31265.18
19 | URBANIZAÇÃO | Físico
|  | 1.307% | % | [15 empty] | 100% | 100%
|  | 61306.7 | R$ | 0 | 0 | 0 | 0 | 0 | 0 | 0 | 0 | 0 | 0 | 0 | 0 | 0 | 0 | 0 | 61306.7 | 61306.7
20 | ÁREAS EXTERNAS E IMPLANTAÇÃO | Físico
|  | 2.392% | % | [14 empty] | 50% | 50% | 100%
|  | 112230.34 | R$ | 0 | 0 | 0 | 0 | 0 | 0 | 0 | 0 | 0 | 0 | 0 | 0 | 0 | 0 | 56115.17 | 56115.17 | 112230.34
21 | SERVIÇOS COMPLEMENTARES | Físico
|  | 0.3621% | % | [15 empty] | 100% | 100%
|  | 16986.76 | R$ | 0 | 0 | 0 | 0 | 0 | 0 | 0 | 0 | 0 | 0 | 0 | 0 | 0 | 0 | 0 | 16986.76 | 16986.76
TOTAL / PARCIAL (R$) |  | 4691600 | 100% | 57962.475 | 57962.475 | 543105.9321 | 365956.4793 | 332399.0453 | 323499.6886 | 333903.0686 | 240462.3796 | 310812.7406 | 250463.9126 | 274607.5626 | 299845.7212 | 319455.4362 | 363054.5332 | 375783.3638 | 242325.1861 | 4691600
PERCENTUAL MENSAL (%) |  |  |  | 1.235% | 1.235% | 11.58% | 7.8% | 7.085% | 6.895% | 7.117% | 5.125% | 6.625% | 5.339% | 5.853% | 6.391% | 6.809% | 7.738% | 8.01% | 5.165% | 100%
TOTAL MENSAL (R$) |  |  |  | 57962.475 | 57962.475 | 543105.9321 | 365956.4793 | 332399.0453 | 323499.6886 | 333903.0686 | 240462.3796 | 310812.7406 | 250463.9126 | 274607.5626 | 299845.7212 | 319455.4362 | 363054.5332 | 375783.3638 | 242325.1861 | 4691600
TOTAL MENSAL ACUMULADO (R$) |  |  |  | 57962.475 | 115924.95 | 659030.8821 | 1024987.3615 | 1357386.4068 | 1680886.0954 | 2014789.164 | 2255251.5436 | 2566064.2842 | 2816528.1967 | 3091135.7593 | 3390981.4806 | 3710436.9168 | 4073491.4501 | 4449274.8139 | 4691600 | 4691600
PERCENTUAL MENSAL ACUMULADO (%) |  |  |  | 1.235% | 2.471% | 14.05% | 21.85% | 28.93% | 35.83% | 42.94% | 48.07% | 54.69% | 60.03% | 65.89% | 72.28% | 79.09% | 86.83% | 94.83% | 100% | 100%
|  |  |  | 57962.475 | 57962.475 | 543105.9321 | 365956.4793 | 332399.0453 | 323499.6886 | 333903.0686 | 240462.3796 | 310812.7406 | 250463.9126 | 274607.5626 | 299845.7212 | 319455.4362 | 363054.5332 | 375783.3638 | 242325.1861
|  | 4691600 |  | 293225 | 293225 | 293225 | 293225 | 293225 | 293225 | 293225 | 293225 | 293225 | 293225 | 293225 | 293225 | 293225 | 293225 | 293225 | 293225
|  | TRUE |  | -235262.525 | -235262.525 | 249880.9321 | 72731.4793 | 39174.0453 | 30274.6886 | 40678.0686 | -52762.6204 | 17587.7406 | -42761.0874 | -18617.4374 | 6620.7212 | 26230.4362 | 69829.5332 | 82558.3638 | -50899.8139

## BDI
PREFEITURA DE JUIZ DE FORA
SECRETARIA DE OBRAS
SUBSECRETARIA DE GESTÃO DE OBRAS E PROJETOS
OBRA: CENTRO DE ATENÇÃO PSICOSSOCIAL - PORTE 3
Construção de Praças Urbanas, Rodovias, Ferrovias e recapeamento e pavimentação de vias urbanas
Itens | Siglas | % Adotado
Administração Central | AC | 4.38%
Seguro e Garantia | SG | 0.74%
Risco | R | 0.97%
Despesas Financeiras | DF | 1.21%
Lucro | L | 8%
Tributos (impostos COFINS 3%, e PIS 0,65%) | CP | 3.65%
Tributos (ISS, variável de acordo com o município) | ISS | 3%
Tributos (Contribuição Previdenciária sobre a Receita Bruta) | CPRB | 0%
BDI SEM desoneração (Fórmula Acórdão TCU) | BDI PAD | 24.22%
LDI 1 ONERADO: | LDI | 24.22%
Fornecimento de Materiais e Equipamentos (Aquisição indireta em conjunto com licitação de obras)
Itens | Siglas | % Adotado
Administração Central | AC | 3.45%
Seguro e Garantia | SG | 0.82%
Risco | R | 0.89%
Despesas Financeiras | DF | 1.11%
Lucro | L | 5.84%
Tributos (impostos COFINS 3%, e PIS 0,65%) | CP | 3.65%
Tributos (ISS, variável de acordo com o município) | ISS | 0%
Tributos (Contribuição Previdenciária sobre a Receita Bruta) | CPRB | 0%
BDI SEM desoneração (Fórmula Acórdão TCU) | BDI PAD | 16.8%
LDI 2 DIFERENCIADO: | LDI DIF. | 16.8%

## Memória de Cálculo (hidden)
PREFEITURA DE JUIZ DE FORA
SECRETARIA DE OBRAS
SUBSECRETARIA DE GESTÃO DE OBRAS E PROJETOS
MEMÓRIA DE QUANTITATIVOS
|  |  |  | OBRA: |  | OBRA: CENTRO DE ATENÇÃO PSICOSSOCIAL - PORTE 3 | [10 empty] | DATA: 07/01/2026
| ITEM NO ORÇAMENTO | [7 empty] | DIMENSÃO | COLUNA PARA ø | PERÍMETRO | ALTURA | ESPESSURA | PEPETIÇÕES | KG | QUANTIDADE UNIDADE | M | M2 | M3
[7 empty] | UND | (m) | (m) | (m) | (m) | (m) | (m) | und
LANÇAR | 7.1 |  |  | ÁREA DA OBRA
LANÇAR | 0 |  |  | CANTEIRO DE OBRAS
[5 empty] | TRANSPORTE COM CAMINHÃO BASCULANTE DE 10 M³, EM VIA URBANA PAVIMENTADA, DMT ATÉ 30 KM (UNIDADE: M3XKM). AF_07/2020 | [13 empty] | 832
[6 empty] | REMOÇÃO DE ENTULHO SEPARADO DE OBRA COM CAÇAMBA METÁLICA - TERRA, ALVENARIA, CONCRETO, ARGAMASSA, MADEIRA, PAPEL, PLÁSTICO OU METAL | [12 empty] | 160
[5 empty] | TAXA DE DESTINAÇÃO DE RESÍDUOS DA OBRA EM ATERRO SANITÁRIO LICENCIADO PELA PJF (BDI DIFERENCIADO: 16,80%) | [13 empty] | 160
LANÇAR | 6.6.4.4.8 |  |  | DEMOLIÇÕES E REMOÇÕES
[5 empty] | REMOÇÃO DE ALAMBRADOS, ESTRUTURADO POR TUBOS DE AÇO GALVANIZADO, COM TELA DE ARAME GALVANIZADO, DE FORMA MANUAL, SEM REAPROVEITAMENTO. AF_09/2023 |  | M2 |  |  |  | 164.61 | 4.5 | [5 empty] | 740.745
[5 empty] | DEMOLIÇÃO DE PISO DE CONCRETO SIMPLES, DE FORMA MECANIZADA COM MARTELETE, SEM REAPROVEITAMENTO. AF_09/2023 |  | M3 | [5 empty] | 0.06 |  |  |  |  | 894.26 | 53.6556
[5 empty] | DEMOLIÇÃO DE ESTRUTURAS DE CONCRETO ARMADO EM GERAL, DE FORMA MECANIZADA COM ROMPEDOR ACOPLADO EM ESCAVADEIRA HIDRÁULICA, SEM REAPROVEITAMENTO. AF_09/2023 |  | M3 | [11 empty] | 111.6
[5 empty] | DEMOLIÇÃO DE BOCA DE LOBO INCLUSIVE CARGA E TRANSPORTE |  | UND | [8 empty] | 5 |  | 1.88
[5 empty] | REMOÇÃO DE POSTE DE CONCRETO COM SUAS DEVIDAS ESTRUTURAS, CRUZETA E REFLETORES |  | UND | [8 empty] | 4
[5 empty] | CARGA, MANOBRA E DESCARGA DE ENTULHO EM CAMINHÃO BASCULANTE 10 M³ - CARGA COM ESCAVADEIRA HIDRÁULICA (CAÇAMBA DE 0,80 M³ / 111 HP) E DESCARGA LIVRE (UNIDADE: M3). AF_07/2020 |  | M3 | [11 empty] | 263.9282
[6 empty] | REMOÇÃO DE ALAMBRADOS, ESTRUTURADO POR TUBOS DE AÇO GALVANIZADO, COM TELA DE ARAME GALVANIZADO, DE FORMA MANUAL, SEM REAPROVEITAMENTO. AF_09/2023 | M3 | [11 empty] | 29.6298
[6 empty] | DEMOLIÇÃO DE PISO DE CONCRETO SIMPLES, DE FORMA MECANIZADA COM MARTELETE, SEM REAPROVEITAMENTO. AF_09/2023 | M3 | [11 empty] | 75.1178
[6 empty] | DEMOLIÇÃO DE ESTRUTURAS DE CONCRETO ARMADO EM GERAL, DE FORMA MECANIZADA COM ROMPEDOR ACOPLADO EM ESCAVADEIRA HIDRÁULICA, SEM REAPROVEITAMENTO. AF_09/2023 | M3 | [11 empty] | 156.24
[6 empty] | DEMOLIÇÃO DE BOCA DE LOBO INCLUSIVE CARGA E TRANSPORTE | M3 | [11 empty] | 2.82
[6 empty] | REMOÇÃO DE POSTE DE CONCRETO COM SUAS DEVIDAS ESTRUTURAS, CRUZETA E REFLETORES | M3 | [11 empty] | 2.9405
[5 empty] | TRANSPORTE COM CAMINHÃO BASCULANTE DE 10 M³, EM VIA URBANA PAVIMENTADA, DMT ATÉ 30 KM (UNIDADE: M3XKM). AF_07/2020 |  | M3XKM | [11 empty] | 1372.4265
[5 empty] | TAXA DE DESTINAÇÃO DE RESÍDUOS DA OBRA EM ATERRO SANITÁRIO LICENCIADO PELA PJF (BDI DIFERENCIADO: 16,80%) |  | M3 | [11 empty] | 263.9282
LANÇAR | 0 |  |  | MOVIMENTAÇÃO DE TERRA
LANÇAR | 0 |  |  | REVESTIMENTO DE PISO EXTERNO
LANÇAR | 0 |  |  | REVESTIMENTO ARGAMASSADO
[5 empty] | ESCADA DE ACESSO AO PORTÃO PRINCIPAL EM CONCRETO ARMADO, FCK 25 MPA, FORMA EM CHAPA DE MADEIRA COMPENSADA RESINADA ¦ AMPLIAÇÃO 01 |  | M3 | 2.35 | 4.8487 |  |  |  | 0.15 | [5 empty] | 1.7092
[5 empty] | ESCADA DE ACESSO LATERAL EM CONCRETO ARMADO, FCK 25 MPA, FORMA EM CHAPA DE MADEIRA COMPENSADA RESINADA ¦ AMPLIAÇÃO 02 |  | M3 | 1.2 | 1.2 |  |  |  | 0.15 | [5 empty] | 0.216
LANÇAR | 0 |  |  | URBANIZAÇÃO
LANÇAR | 0 |  |  | FORRO | MOBILIÁRIO
[5 empty] | BANCO PRÉ FABRICADO DE CONCRETO C= 400 CM | [10 empty] | 3
[5 empty] | BANCO PRÉ FABRICADO DE CONCRETO C= 200 CM | [10 empty] | 1
LANÇAR | 0 |  |  | ESQUADRIAS METÁLICAS
LANÇAR | 0 |  |  | EXTERNAS
[5 empty] | TELA PARA TREPADEIRA, ESTRUTURADO POR METALON 50X50 - CHAPA 14 COM 2mm, COM TELA DE ARAME GALVANIZADO, FIO 12 BWG E MALHA QUADRADA 5X5CM (EXCETO MURETA) ¦ AMPLIAÇÃO 03 |  | M2 | [10 empty] | 109
[5 empty] | PINTURA |  | M2 | [10 empty] | 9.72
LANÇAR | 0 |  |  | MUROS DE DIVISA
[5 empty] | ALVENARIA |  | M2 | [7 empty] | quantitativo projeto |  |  | 29.21
[5 empty] | REBOCO RÚSTICO |  | M2 | [7 empty] | quantitativo projeto |  |  | 402.27
[5 empty] | PINTURA |  | M2 | [7 empty] | quantitativo projeto |  |  | 402.27
[5 empty] | MURO DIVISÓRIO FUNDOS |  | M2 |  |  |  | 33.13 | 2.1 | 2.3 |  | quantitativo levantado em projeto |  |  | 72.886
[5 empty] | MURO DIVISÓRIO LATERAL |  | M2 |  |  |  | 42.09 | 2.9 |  |  | quantitativo levantado em projeto |  |  | 122.061
[5 empty] | ÁREA PARA REVESTIMENTO |  | M2 | [10 empty] | 194.947
[5 empty] | ESTACA BROCA D= 20 CM |  | M |  |  | 0.2 |  | 1 |  | 30 |  |  | 30
VIGA BALDRAME
[5 empty] | APILOAMENTO |  | M2 | 0.15 |  |  | 75.22 | [6 empty] | 4.5132
[5 empty] | CONCRETO |  | M2 | 0.15 |  |  | 30 | 0.2 | [6 empty] | 0.9
[5 empty] | FORMA |  | M2 | 0.15 |  |  | 75.22 | [6 empty] | 22.566
[5 empty] | REVESTIMENTO |  | M2 | 0.15 |  |  | 30 | [6 empty] | 9
GRADIL FECHAMENTO
[5 empty] | GRADIL FECHAMENTO |  | M | [9 empty] | 39.73
[5 empty] | ESTACA BROCA D= 20 CM |  | M |  |  | 0.2 |  | 1 |  | 16 |  |  | 16
VIGA BALDRAME
[5 empty] | APILOAMENTO |  | M2 | 0.15 |  |  | 16 | [6 empty] | 0.96
[5 empty] | CONCRETO |  | M2 | 0.15 |  |  | 16 | 0.2 | [6 empty] | 0.48
[5 empty] | FORMA |  | M2 | 0.15 |  |  | 16 | [6 empty] | 4.8
[5 empty] | REVESTIMENTO |  | M2 | 0.15 |  |  | 16 | [6 empty] | 4.8
FUNDAÇÃO ¦ PROJETO PADRÃO
[18 empty] | 81.275 | 26.0919
|  | S1=S17=S18=S19 | [5 empty] | 0.8 | 0.9 |  |  | 0.25 |  | 4 |  |  |  | 3.4 | 0.72
|  | S2=S22=S23=S25=S33=S40=S61 | [5 empty] | 1.05 | 1.15 |  |  | 0.25 |  | 7 |  |  |  | 7.7 | 2.1131
|  | S3=S8=S14=S27=S41=S58=S75 | [5 empty] | 1.15 | 1.25 |  |  | 0.25 |  | 7 |  |  |  | 8.4 | 2.5156
|  | S4=S36=S37=S53=S54=S63=S73=S74 | [5 empty] | 1.35 | 1.45 |  |  | 0.25 |  | 8 |  |  |  | 11.2 | 3.915
|  | S5=S47=S52=S62=S72 | [5 empty] | 1.4 | 1.5 |  |  | 0.25 |  | 5 |  |  |  | 7.25 | 2.625
|  | S6=S26=S42 | [5 empty] | 1.1 | 1.2 |  |  | 0.25 |  | 3 |  |  |  | 3.45 | 0.99
|  | S7=S80 | [5 empty] | 0.7 | 0.8 |  |  | 0.25 |  | 2 |  |  |  | 1.5 | 0.28
|  | S9 | [5 empty] | 1.1 | 1.3 |  |  | 0.25 |  | 1 |  |  |  | 1.2 | 0.3575
|  | S10=S16=S35=S44=S46=S51=S65 | [5 empty] | 1.25 | 1.35 |  |  | 0.25 |  | 7 |  |  |  | 9.1 | 2.9531
|  | S11 | [5 empty] | 1.25 | 1.15 |  |  | 0.25 |  | 1 |  |  |  | 1.2 | 0.35938
|  | S12 | [5 empty] | 1.35 | 1.55 |  |  | 0.25 |  | 1 |  |  |  | 1.45 | 0.52313
|  | S13 | [5 empty] | 1.35 | 1.3 |  |  | 0.25 |  | 1 |  |  |  | 1.325 | 0.43875
|  | S15 | [5 empty] | 1 | 1.05 |  |  | 0.25 |  | 1 |  |  |  | 1.025 | 0.2625
|  | S20=S21=S28=S32=S34=S38=S57=S78 | [5 empty] | 0.9 | 1 |  |  | 0.25 |  | 1 |  |  |  | 0.95 | 0.225
|  | S24=S29=S30=S43=S49=S68 | [5 empty] | 0.95 | 1.05 |  |  | 0.25 |  | 1 |  |  |  | 1 | 0.24937
|  | S31 | [5 empty] | 1.25 | 1.4 |  |  | 0.25 |  | 1 |  |  |  | 1.325 | 0.4375
|  | S39 | [5 empty] | 1.3 | 1.45 |  |  | 0.25 |  | 1 |  |  |  | 1.375 | 0.47125
|  | S45=S59=S60=S66=S67 | [5 empty] | 1.3 | 1.35 |  |  | 0.25 |  | 1 |  |  |  | 1.325 | 0.43875
|  | S48=S76 | [5 empty] | 1.05 | 1.25 |  |  | 0.25 |  | 2 |  |  |  | 2.3 | 0.65625
|  | S50=S64=S71 | [5 empty] | 1.5 | 1.6 |  |  | 0.25 |  | 3 |  |  |  | 4.65 | 1.8
|  | S55=S56 | [5 empty] | 1.1 | 1.15 |  |  | 0.25 |  | 2 |  |  |  | 2.25 | 0.6325
|  | S69 | [5 empty] | 1.6 | 1.8 |  |  | 0.25 |  | 1 |  |  |  | 1.7 | 0.72
|  | S70=S77 | [5 empty] | 1.5 | 1.75 |  |  | 0.25 |  | 2 |  |  |  | 3.25 | 1.3125
|  | S79 | [5 empty] | 1.6 | 1.6 |  |  | 0.25 |  | 1 |  |  |  | 1.6 | 0.64
|  | S81 | [5 empty] | 1.35 | 1.35 |  |  | 0.25 |  | 1 |  |  |  | 1.35 | 0.45563
|  | P1=P17=P18=P19 | [5 empty] | 0.2 | 0.3 |  |  | 1.5 |  | 4
|  | P2=P22=P23=P25=P33=P40=P61 | [5 empty] | 0.2 | 0.3 |  |  | 1.5 |  | 7
|  | P14 | [5 empty] | 0.14 | 0.3 |  |  | 1.5 |  | 1
|  | P3=P8=P27=P41=P58=P75 | [5 empty] | 0.2 | 0.3 |  |  | 1.5 |  | 1
|  | P36 | [5 empty] | 0.15 | 0.3 |  |  | 1.5 |  | 1
|  | P37 | [5 empty] | 0.15 | 0.3 |  |  | 1.5 |  | 1
|  | P4=P53=P54=P73=P74 | [5 empty] | 0.2 | 0.3 |  |  | 1.5 |  | 5
|  | P63 | [5 empty] | 0.2 | 0.3 |  |  | 1.5 |  | 1
|  | P47=P52=P62=P72 | [5 empty] | 0.2 | 0.3 |  |  | 1.5 |  | 4
|  | P5 | [5 empty] | 0.2 | 0.3 |  |  | 1.5 |  | 1
|  | P6=P26=P42 | [5 empty] | 0.2 | 0.3 |  |  | 1.5 |  | 3
|  | P7 | [5 empty] | 0.2 | 0.3 |  |  | 1.5 |  | 1
|  | P80 | [5 empty] | 0.2 | 0.3 |  |  | 1.5 |  | 1
|  | P9 | [5 empty] | 0.14 | 0.3 |  |  | 1.5 |  | 1
|  | P10=P16=P35=P44=P46=P51=P65 | [5 empty] | 0.2 | 0.3 |  |  | 1.5 |  | 1
|  | P11 | [5 empty] | 0.14 | 0.3 |  |  | 1.5 |  | 1
|  | P12 | [5 empty] | 0.14 | 0.3 |  |  | 1.5 |  | 1
|  | P13 | [5 empty] | 0.14 | 0.3 |  |  | 1.5 |  | 1
|  | P15 | [5 empty] | 0.2 | 0.3 |  |  | 1.5 |  | 1
|  | P20=P21=P28=P32=P34=P38==P57=P78 | [5 empty] | 0.2 | 0.3 |  |  | 1.5 |  | 1
|  | P24=P29=P30=P43=P49=P68 | [5 empty] | 0.2 | 0.3 |  |  | 1.5 |  | 1
|  | P31 | [5 empty] | 0.2 | 0.3 |  |  | 1.5 |  | 1
|  | P39 | [5 empty] | 0.2 | 0.35 |  |  | 1.5 |  | 1
|  | P45=P59=P60 | [5 empty] | 0.2 | 0.35 |  |  | 1.5 |  | 1
|  | P66=P67 | [5 empty] | 0.2 | 0.2 |  |  | 1.5 |  | 1
|  | P48=P76 | [5 empty] | 0.2 | 0.4 |  |  | 1.5 |  | 1
|  | P50=P64=P71 | [5 empty] | 0.2 | 0.3 |  |  | 1.5 |  | 1
|  | P55=P56 | [5 empty] | 0.2 | 0.25 |  |  | 1.5 |  | 1
|  | P69 | [5 empty] | 0.2 | 0.4 |  |  | 1.5 |  | 1
|  | P70=P77 | [5 empty] | 0.15 | 0.4 |  |  | 1.5 |  | 1
|  | P79 | [7 empty] | 0.4 |  | 1.5 |  | 1
|  | P81 | [7 empty] | 0.4 |  | 1.5 |  | 1
FUNDAÇÃO ¦ PROJETO ATUALIZADO
|  | B1 AO B81 | [5 empty] | 0.6 | 0.6 |  |  | 0.55 |  | 81
|  |  | ESCAVAÇÃO |  |  |  |  | 0.6 | 0.6 |  |  | 0.65 |  | 81 |  |  |  |  | 97.2
|  |  | LASTRO |  |  |  |  | 0.6 | 0.6 |  |  | 0.1 |  | 81 |  |  |  |  | 2.916
|  |  | IMPERMEABILIZAÇÃO |  |  |  |  | 0.6 | 0.6 |  |  |  |  | 81 |  |  |  |  | 194.4
|  |  | FORMA |  |  |  |  | 0.6 | 0.6 |  |  |  |  | 81 |  |  |  |  | 194.4
|  |  | CONCRETO |  |  |  |  | 0.6 | 0.6 |  |  |  |  | 81 |  |  |  |  | 29.16
|  |  | AÇO |  |  |  |  | 0.6 | 0.6 |  |  |  |  | 81
|  |  |  | 5 N1 ø8.0 C=220 | [10 empty] | 351.945
|  |  |  | 2 N2 ø8.0 C=196 | [10 empty] | 313.551
|  |  | ESPALHAMENTO |  |  |  |  | 0.6 | 0.6 |  |  |  |  | 81 |  |  |  |  | 68.04
|  |  | REATERRO |  |  |  |  | 0.6 | 0.6 |  |  |  |  | 81 |  |  |  |  | 68.04
|  |  | CARGA E DESCARGA E MANOBRA |  |  |  |  | 0.6 | 0.6 |  |  |  |  | 81 |  |  |  |  | 353.808
|  |  | TX |  |  |  |  | 0.6 | 0.6 |  |  |  |  | 81 |  |  |  |  | 353.808
|  |  | CONTROLE TECNOLÓGICO |  |  |  |  | 0.6 | 0.6 |  |  |  |  | 81 |  |  |  |  | 29.16